## Inventario SAP GTE
Codigo material | Texto breve de material | Centro | Nombre centro de costo | Ubicacion | Cantidad | Unidad de medida | Valor por unidad | Valor total
10001 | Lead Acid Battery,4D,Rectangular,12V,135 | C078 | SO_EXTENSION_OPEX_GTE47%-ECP53 | P.PUERTA | 6 | UND | 938600 | 5631600
10008 | Battery,Rectangular,Sealed,12V,12Ah,UPS, | C010 | MIDAS (GTE 100%) | C4-E1-B4 | 18 | UND | 122073 | 2197314
10019 | Drums,12V,Engine,3512,CATERPILLAR | C010 | MIDAS (GTE 100%) | C4-FON-PIS | 6 | UND | 1861489 | 11168934
10019 | Drums,12V,Engine,3512,CATERPILLAR | C069 | WO TSQ 100% | E1-B4 | 2 | UND | 864017 | 1728034
10041 | Ballast,400W,208/220/240V,Sodium | C002 | GUAYUYACO (GTE70%-ECP30%) | 09-A1 | 47 | UND | 260000 | 12220000
10041 | Ballast,400W,208/220/240V,Sodium | C023 | PUT-7 (GTIC 100%) | ST4-A2 | 6 | UND | 75400 | 452400
10042 | Ballast,250W,208-220V,3A,Sodium,Electron | C008 | SANTANA (GTE 100%) | 04-B1 | 15 | UND | 57096 | 856440
10042 | Ballast,250W,208-220V,3A,Sodium,Electron | C072 | CHAZA (GTCI 100%) | 05-C2 | 24 | UND | 57096 | 1370304
10045 | Lamp Starter,Megalift,400W,150V | C002 | GUAYUYACO (GTE70%-ECP30%) | 09-A3 | 2 | UND | 27538 | 55076
10045 | Lamp Starter,Megalift,400W,150V | C023 | PUT-7 (GTIC 100%) | ST4-A3 | 10 | UND | 9800 | 98000
10046 | Circuit Switch,Bipolar,2 Pole,10A,10kA,C | C063 | SUR ORIENTE OP (GTIC 100%) | ST1-A2 | 7 | UND | 20000 | 140000
10046 | Circuit Switch,Bipolar,2 Pole,10A,10kA,C | C072 | CHAZA (GTCI 100%) | 05-D3 | 20 | UND | 38253 | 765060
10051 | Circuit Switch,Thermomagnetic,QP,1 Pole, | C008 | SANTANA (GTE 100%) | 04-A1 | 2 | UND | 5746 | 11492
10057 | Automatic Switch,3,30A | C008 | SANTANA (GTE 100%) | 04-A1 | 1 | UND | 14600 | 14600
10059 | Circuit Switch,Thermomagnetic,3 Poles,20 | C072 | CHAZA (GTCI 100%) | 05-D3 | 9 | UND | 75496 | 679464
10061 | Circuit Switch,Thermomagnetic,QP,3 Poles | C008 | SANTANA (GTE 100%) | 04-A1 | 4 | UND | 12356 | 49424
10062 | Contactor,Automatic,32A,400V,10KA,IEC 60 | C063 | SUR ORIENTE OP (GTIC 100%) | ST1-A2 | 8 | UND | 53781 | 430248
10071 | Switch,Plain,Polycarbonate,250V,16A,SCHN | C015 | OP ANG (GTE38%-ECP62%) | E1-A3 | 3 | UND | 5500 | 16500
10082 | Light Bulb,Sodium lamp,400W,220V,Mogul T | C002 | GUAYUYACO (GTE70%-ECP30%) | 09-A3 | 47 | UND | 76700 | 3604900
10082 | Light Bulb,Sodium lamp,400W,220V,Mogul T | C023 | PUT-7 (GTIC 100%) | ST4-A2 | 6 | UND | 31200 | 187200
10083 | Light Bulb,Sodium lamp,150W,220V,Mogul T | C008 | SANTANA (GTE 100%) | 04-A1 | 3 | UND | 29828 | 89484
10083 | Light Bulb,Sodium lamp,150W,220V,Mogul T | C072 | CHAZA (GTCI 100%) | 05-B3 | 17 | UND | 30931 | 525827
10084 | Metal Halide Lamp,175W,Transparent,220V | C072 | CHAZA (GTCI 100%) | 05-A4 | 50 | UND | 56000 | 2800000
10097 | Copper Cable,1/0AWG | C009 | LA PALOMA (GTE 100%) | E12-A5-ANG | 100 | M | 35225 | 3522500
10097 | Copper Cable,1/0AWG | C069 | WO TSQ 100% | E1-F4 | 67 | M | 45000 | 3015000
10097 | Copper Cable,1/0AWG | C072 | CHAZA (GTCI 100%) | KZ-CABEZAL | 72 | M | 0 | 0
10097 | Copper Cable,1/0AWG | C072 | CHAZA (GTCI 100%) | KZ-CABEZAL | 57 | M | 17827 | 1016139
10101 | CABLE #3 x 14 AWG RUBBERIZED | C072 | CHAZA (GTCI 100%) | KZ CABEZAL | 55 | M | 0 | 0
10103 | Copper Cable,PVC/Nylon,4x6 AWG,600V,Blac | C072 | CHAZA (GTCI 100%) | KZ-CABEZAL | 112 | M | 31518 | 3530016
10105 | SINGLE-PHASE CABLE OF COPPER THHN-250 Kc | C072 | CHAZA (GTCI 100%) | KZ-CABEZAL | 80 | M | 0 | 0
10105 | SINGLE-PHASE CABLE OF COPPER THHN-250 Kc | C072 | CHAZA (GTCI 100%) | KZ-CABEZAL | 15 | M | 83568 | 1253520
10109 | Net Cable,Monopolar,Black,Copper,Polyeth | C008 | SANTANA (GTE 100%) | CTO PERFOR | 50 | M | 65700 | 3285000
10116 | Condenser,A,450uF,+/-5%,250V,50-60Hz,-40 | C002 | GUAYUYACO (GTE70%-ECP30%) | 09-A1 | 1 | UND | 12981 | 12981
10116 | Condenser,A,450uF,+/-5%,250V,50-60Hz,-40 | C072 | CHAZA (GTCI 100%) | 05-D1 | 8 | UND | 13082 | 104656
10120 | Button Switch,Rectangular,Permanent | C063 | SUR ORIENTE OP (GTIC 100%) | ST1-B2 | 5 | UND | 146500 | 732500
10121 | Semiconductor Fuse,High Speed,500V,400A, | C010 | MIDAS (GTE 100%) | C3-E2-A2 | 8 | UND | 288874 | 2310992
10121 | Semiconductor Fuse,High Speed,500V,400A, | C072 | CHAZA (GTCI 100%) | CF-03-E2 | 9 | UND | 287757 | 2589813
10126 | FUSE (FUSE) 0.5 AMP 100 V F/TERMINAL BOA | C008 | SANTANA (GTE 100%) | 04-A2 | 14 | UND | 621 | 8694
10126 | FUSE (FUSE) 0.5 AMP 100 V F/TERMINAL BOA | C063 | SUR ORIENTE OP (GTIC 100%) | ST1-C2 | 15 | UND | 1500 | 22500
10127 | FUSE (FUSE) DIAZED TYPE F/CENTRPOL DE | C008 | SANTANA (GTE 100%) | 04-B2 | 5 | UND | 1775 | 8875
10128 | FUSE (FUSE) 6 AMP DIAZED TYPE F/CENTR | C008 | SANTANA (GTE 100%) | 04-B2 | 1 | UND | 1775 | 1775
10129 | Semiconductor Fuse,600V,50A | C008 | SANTANA (GTE 100%) | 04-A1 | 9 | UND | 206125 | 1855125
10130 | FUSE (FUSE) 10 AMP 600 VAC TIME DELAY | C072 | CHAZA (GTCI 100%) | 05-E1 | 13 | UND | 45325 | 589225
10131 | FUSE (FUSE) 25 AMP. 600 VAC TIME DELA | C072 | CHAZA (GTCI 100%) | 05-D2 | 25 | UND | 60411 | 1510275
10132 | FUSE (FUSE) 1 AMP 600 VAC TIME DELAY | C072 | CHAZA (GTCI 100%) | 05-E1 | 24 | UND | 46342 | 1112208
10133 | Fuse,BHLE,3"X3",5.5Kv,125A,63kAIC | C072 | CHAZA (GTCI 100%) | 05-B3 | 5 | UND | 2572579 | 12862895
10134 | FUSE (FUSE) 5 AMP 600 VAC TIME DELAY | C072 | CHAZA (GTCI 100%) | 05-E1 | 19 | UND | 46246 | 878674
10135 | FUSE (FUSE) 15 AMP x 20 mm GLASS | C002 | GUAYUYACO (GTE70%-ECP30%) | 09-A1 | 10 | UND | 1300 | 13000
10135 | FUSE (FUSE) 15 AMP x 20 mm GLASS | C008 | SANTANA (GTE 100%) | 04-B2 | 8 | UND | 300 | 2400
10135 | FUSE (FUSE) 15 AMP x 20 mm GLASS | C063 | SUR ORIENTE OP (GTIC 100%) | ST1-C2 | 25 | UND | 1500 | 37500
10136 | FUSE (FUSE) 15 AMP x 25 mm GLASS | C002 | GUAYUYACO (GTE70%-ECP30%) | 09-A1 | 7 | UND | 1330 | 9310
10136 | FUSE (FUSE) 15 AMP x 25 mm GLASS | C008 | SANTANA (GTE 100%) | 04-A2 | 11 | UND | 1300 | 14300
10137 | FUSE (FUSE) 5 AMP x 20 mm GLASS | C008 | SANTANA (GTE 100%) | 04-A2 | 19 | UND | 200 | 3800
10137 | FUSE (FUSE) 5 AMP x 20 mm GLASS | C063 | SUR ORIENTE OP (GTIC 100%) | ST1-C2 | 21 | UND | 1500 | 31500
10138 | FUSE (FUSE) 10 AMP x 20 mm GLASS | C063 | SUR ORIENTE OP (GTIC 100%) | ST1-C2 | 25 | UND | 1500 | 37500
10139 | FUSE (FUSE) 20 AMP x 20 mm GLASS | C008 | SANTANA (GTE 100%) | 04-A2 | 3 | UND | 1300 | 3900
10139 | FUSE (FUSE) 20 AMP x 20 mm GLASS | C063 | SUR ORIENTE OP (GTIC 100%) | ST1-C2 | 25 | UND | 1500 | 37500
10140 | FUSE (FUSE) 20 AMP x 25 mm GLASS | C008 | SANTANA (GTE 100%) | 04-A2 | 4 | UND | 1300 | 5200
10141 | FUSE (FUSE) 25 AMP x 25 mm GLASS | C002 | GUAYUYACO (GTE70%-ECP30%) | 09-A1 | 2 | UND | 1300 | 2600
10141 | FUSE (FUSE) 25 AMP x 25 mm GLASS | C008 | SANTANA (GTE 100%) | 04-A2 | 11 | UND | 1300 | 14300
10143 | Ceramics Fuse,32A,500V,120KA | C008 | SANTANA (GTE 100%) | 04-B2 | 1 | UND | 4036 | 4036
10144 | Ceramics Fuse,63A,500V,120KA | C008 | SANTANA (GTE 100%) | 04-B2 | 2 | UND | 4036 | 8072
10146 | Copper Cable,4/0AWG,600V,200°C,Stranded | C002 | GUAYUYACO (GTE70%-ECP30%) | 09-APISO | 18 | M | 69049 | 1242882
10146 | Copper Cable,4/0AWG,600V,200°C,Stranded | C072 | CHAZA (GTCI 100%) | KZ-CABEZAL | 1000 | M | 0 | 0
10146 | Copper Cable,4/0AWG,600V,200°C,Stranded | C072 | CHAZA (GTCI 100%) | KZ-CABEZAL | 1091 | M | 70894 | 77345354
10152 | Electrical Insulating Tape,Black,19mm,0. | C010 | MIDAS (GTE 100%) | C6-E2-D2 | 3 | ROL | 43088 | 129264
10152 | Electrical Insulating Tape,Black,19mm,0. | C069 | WO TSQ 100% | E1-A4 | 19 | ROL | 75000 | 1425000
10153 | Electrical Insulating Tape,Black,19mm,0. | C069 | WO TSQ 100% | E1-A3 | 17 | ROL | 7600 | 129200
10155 | Metallic Tape,Stainless Steel,1/2",Bandi | C009 | LA PALOMA (GTE 100%) | E10-B2-ANG | 2 | UND | 45200 | 90400
10155 | Metallic Tape,Stainless Steel,1/2",Bandi | C010 | MIDAS (GTE 100%) | C6-E2-A2 | 2 | UND | 46435 | 92870
10156 | Photocell,Electron,Polycarbonate,105/305 | C023 | PUT-7 (GTIC 100%) | ST4-A2 | 12 | UND | 14099 | 169188
10156 | Photocell,Electron,Polycarbonate,105/305 | C072 | CHAZA (GTCI 100%) | 05-C2 | 8 | UND | 30805 | 246440
10158 | Contactor,Power,32A,400V,15KW,3 Poles,1N | C010 | MIDAS (GTE 100%) | C6-E2-A3 | 4 | UND | 292695 | 1170780
10160 | Monitor,Triphasic,380/480V,10A,TIME MARK | C072 | CHAZA (GTCI 100%) | 05-B2 | 1 | UND | 394850 | 394850
10162 | Contactor,400A,1000V,280KW | C008 | SANTANA (GTE 100%) | 04-B2 | 2 | UND | 2880348 | 5760696
10164 | Metal Halide Lamp,1000W,E39,Transparent | C072 | CHAZA (GTCI 100%) | 05-D3 | 2 | UND | 75200 | 150400
10176 | Current Transformer,20KVA,480V | C072 | CHAZA (GTCI 100%) | ATRAS-BODE | 1 | UND | 3500000 | 3500000
10177 | Universal Relay,3,250VAC/30VDC,10A,11 Pi | C002 | GUAYUYACO (GTE70%-ECP30%) | 09-A1 | 2 | UND | 31000 | 62000
10177 | Universal Relay,3,250VAC/30VDC,10A,11 Pi | C063 | SUR ORIENTE OP (GTIC 100%) | ST1-C2 | 7 | UND | 18179 | 127253
10178 | Universal Relay,8,250VAC/30VDC,10A,VPRL0 | C002 | GUAYUYACO (GTE70%-ECP30%) | 09-A1 | 2 | UND | 30000 | 60000
10179 | TERMINAL BOARD F/CABLE No.14 OMEGA RAIL | C063 | SUR ORIENTE OP (GTIC 100%) | ST1-B2 | 20 | UND | 9000 | 180000
10180 | Power Relay,100A,12V,2 Pins | C072 | CHAZA (GTCI 100%) | 05-E1 | 1 | UND | 110000 | 110000
10182 | Power Supply,Feeding,120-240V,5V | C008 | SANTANA (GTE 100%) | CF-12-B2 | 1 | UND | 2070000 | 2070000
10184 | Control Relay,Phase Monitor,380-480V | C072 | CHAZA (GTCI 100%) | 05-B2 | 2 | UND | 350000 | 700000
10185 | RELAY 24 VDC OF 11 PINS WITH BASE | C072 | CHAZA (GTCI 100%) | 05-C2 | 2 | UND | 30000 | 60000
10189 | Selector,Bipolar,600V,5A,EATON,M22-K10 | C002 | GUAYUYACO (GTE70%-ECP30%) | 09-A1 | 1 | UND | 59959 | 59959
10189 | Selector,Bipolar,600V,5A,EATON,M22-K10 | C008 | SANTANA (GTE 100%) | 04-A3 | 9 | UND | 0 | 0
10190 | Button Switch,Red,Round,IP66,75°C,22mm,P | C010 | MIDAS (GTE 100%) | C6-E2-A2 | 9 | UND | 59038 | 531342
10190 | Button Switch,Red,Round,IP66,75°C,22mm,P | C072 | CHAZA (GTCI 100%) | 05-E1 | 3 | UND | 14398 | 43194
10193 | Button Switch,Momentary,Red,Round,400v | C010 | MIDAS (GTE 100%) | C6-E2-A2 | 9 | UND | 36014 | 324126
10193 | Button Switch,Momentary,Red,Round,400v | C063 | SUR ORIENTE OP (GTIC 100%) | ST1-B2 | 3 | UND | 42025 | 126075
10194 | Keypad,3/4",Explosion Proof | C002 | GUAYUYACO (GTE70%-ECP30%) | 09-A1 | 1 | UND | 1655000 | 1655000
10198 | Copper Cable,TFFN,600V,3AWG X 8AWG,Black | C010 | MIDAS (GTE 100%) | CONT-2 | 100 | M | 4624 | 462400
10202 | Fuse,Cylindrical,E,9.5"x1.6"x1.6",5A,4.8 | C072 | CHAZA (GTCI 100%) | 05-E1 | 1 | UND | 696691 | 696691
10209 | Copper Cable,PVC/Nylon,Multiconductor,60 | C072 | CHAZA (GTCI 100%) | 05-CPISO | 10 | M | 13214 | 132140
10213 | BALLAST FOR FLUORESCENT TUBES SLIM LIN | C008 | SANTANA (GTE 100%) | 04-A1 | 3 | UND | 5630 | 16890
10215 | Control Cable,2 Pairs,2AWG X 18AWG,600V, | C072 | CHAZA (GTCI 100%) | 05-BPISO | 100 | M | 4812 | 481200
10219 | Copper Cable,THHN/THWN-2,600V,4AWG,CT,Bl | C010 | MIDAS (GTE 100%) | C1-E1-E4 | 100 | M | 19371 | 1937100
10234 | PLC Supply,85-264V,50/60Hz,100x40x125mm, | C008 | SANTANA (GTE 100%) | 04-A1 | 1 | UND | 391400 | 391400
10234 | PLC Supply,85-264V,50/60Hz,100x40x125mm, | C072 | CHAZA (GTCI 100%) | 05-E1 | 1 | UND | 320250 | 320250
10245 | Condenser,A,30uF,+/-5%,250V,50-60Hz,For | C008 | SANTANA (GTE 100%) | 04-B2 | 5 | UND | 7800 | 39000
10245 | Condenser,A,30uF,+/-5%,250V,50-60Hz,For | C072 | CHAZA (GTCI 100%) | 05-C1 | 24 | UND | 7800 | 187200
10247 | Coupling,Flexible,Metallic,1",50cm,NPT | C010 | MIDAS (GTE 100%) | C6-E2-A3 | 1 | UND | 0 | 0
10249 | Photocell,Electron,105V/305V,ELECTROCONT | C072 | CHAZA (GTCI 100%) | 05-E1 | 3 | UND | 18850 | 56550
10253 | Steel Rail,Omega,1m,Perforated | C072 | CHAZA (GTCI 100%) | RACK B AFU | 1 | UND | 19816 | 19816
10268 | Circuit Switch,1 Pole,20A,230V | C072 | CHAZA (GTCI 100%) | 05-D2 | 7 | UND | 22500 | 157500
10269 | Light Bulb,Sodium lamp,250W,220V | C008 | SANTANA (GTE 100%) | 04-B2 | 23 | UND | 20000 | 460000
10269 | Light Bulb,Sodium lamp,250W,220V | C072 | CHAZA (GTCI 100%) | 05-C3 | 28 | UND | 19882 | 556696
10270 | Condenser,A,45uF,250V,50-60Hz,-40-90°C,F | C008 | SANTANA (GTE 100%) | 04-B1 | 31 | UND | 11317 | 350827
10270 | Condenser,A,45uF,250V,50-60Hz,-40-90°C,F | C023 | PUT-7 (GTIC 100%) | ST4-A2 | 16 | UND | 12400 | 198400
10270 | Condenser,A,45uF,250V,50-60Hz,-40-90°C,F | C072 | CHAZA (GTCI 100%) | 04-C3 | 20 | UND | 11319 | 226380
10277 | Copper Cable,PVC/Nylon,Multiconductor,60 | C072 | CHAZA (GTCI 100%) | KZ-CABEZAL | 123 | M | 0 | 0
10280 | Fuse,H,Thread,38Kv | C002 | GUAYUYACO (GTE70%-ECP30%) | 09-A1 | 3 | UND | 17977 | 53931
10283 | Earth Connection,32Ft,Clamp and Cable | C010 | MIDAS (GTE 100%) | C4-E2-F2 | 2 | UND | 2676950 | 5353900
10283 | Earth Connection,32Ft,Clamp and Cable | C072 | CHAZA (GTCI 100%) | 04-B2 | 2 | UND | 4712500 | 9425000
10283 | Earth Connection,32Ft,Clamp and Cable | C078 | SO_EXTENSION_OPEX_GTE47%-ECP53 | ST1-B3 | 6 | UND | 2731034 | 16386204
10287 | CYLINDRICAL FUSES, 4 AMP, 500 VAC, DE | C072 | CHAZA (GTCI 100%) | 05-E1 | 1 | UND | 4677 | 4677
10291 | Security Alarm,Sound Visual,2.5W,24V | C008 | SANTANA (GTE 100%) | CF-12-B2 | 2 | UND | 119500 | 239000
10303 | Conector,RJ45,UTP | C072 | CHAZA (GTCI 100%) | 05-E1 | 42 | UND | 1424 | 59808
10306 | Pilot Indicator,Red,110V,Led,22mm | C063 | SUR ORIENTE OP (GTIC 100%) | ST1-B2 | 4 | UND | 12854 | 51416
10307 | Pilot Indicator,Yellow,110V,Led,Round,22 | C063 | SUR ORIENTE OP (GTIC 100%) | ST1-B2 | 9 | UND | 16567 | 149103
10308 | Pilot Indicator,Green,110V,Led,Round,22m | C063 | SUR ORIENTE OP (GTIC 100%) | ST1-B2 | 1 | UND | 10550 | 10550
10316 | Fuse,300A,BAKER HUGHES,C88896 | C010 | MIDAS (GTE 100%) | C3-E2-A2 | 85 | UND | 712722 | 60581370
10316 | Fuse,300A,BAKER HUGHES,C88896 | C063 | SUR ORIENTE OP (GTIC 100%) | PUERTA 2 | 4 | UND | 725778 | 2903112
10317 | Fuse,200A,BAKER HUGHES,Variator | C010 | MIDAS (GTE 100%) | C3-E2-A2 | 65 | UND | 166293 | 10809045
10317 | Fuse,200A,BAKER HUGHES,Variator | C063 | SUR ORIENTE OP (GTIC 100%) | MALLAFONDO | 6 | UND | 170750 | 1024500
10317 | Fuse,200A,BAKER HUGHES,Variator | C072 | CHAZA (GTCI 100%) | CF-03-E2 | 24 | UND | 245000 | 5880000
10319 | Electrical Outlet,Dowel,200/250V,63A,IP6 | C010 | MIDAS (GTE 100%) | C6-E2-A2 | 1 | UND | 117093 | 117093
10320 | Electrical Outlet,Hanguin Socket,125-245 | C010 | MIDAS (GTE 100%) | C6-E2-A2 | 2 | UND | 341040 | 682080
10321 | Electric Plug,Dowel,3 Poles,125-445V,125 | C010 | MIDAS (GTE 100%) | C6-E2-A2 | 2 | UND | 0 | 0
10321 | Electric Plug,Dowel,3 Poles,125-445V,125 | C010 | MIDAS (GTE 100%) | C6-E2-A2 | 1 | UND | 255200 | 255200
10322 | Outlet,Superimpose,Plastic,100-130V,32A, | C015 | OP ANG (GTE38%-ECP62%) | E1-B2 | 4 | UND | 32886 | 131544
10322 | Outlet,Superimpose,Plastic,100-130V,32A, | C018 | OP STL (GTE20%-PSAN20%-ECP60%) | E4-B3 | 3 | UND | 48462 | 145386
10323 | Electrical Outlet,Air,380-415V,32A,3P+T, | C009 | LA PALOMA (GTE 100%) | E1-B2 | 3 | UND | 52357 | 157071
10323 | Electrical Outlet,Air,380-415V,32A,3P+T, | C010 | MIDAS (GTE 100%) | C6-E2-A2 | 2 | UND | 52357 | 104714
10324 | Dowel,IndustriAL,Plastic,A150mm-B93mm-OK | C018 | OP STL (GTE20%-PSAN20%-ECP60%) | E4-B3 | 11 | UND | 42028 | 462308
10325 | Circuit Switch,Automatic,3 Poles,200A,Pa | C010 | MIDAS (GTE 100%) | C3-E2-A3 | 2 | UND | 529633 | 1059266
10327 | Electrical Outlet,Receptacle,250V,20A,Cl | C009 | LA PALOMA (GTE 100%) | E1-B3 | 9 | UND | 32886 | 295974
10327 | Electrical Outlet,Receptacle,250V,20A,Cl | C010 | MIDAS (GTE 100%) | C3-E2-A2 | 1 | UND | 0 | 0
10328 | Circuit Switch,Automatic,3 Poles,1250A,4 | C010 | MIDAS (GTE 100%) | C3-E2-A2 | 1 | UND | 6300497 | 6300497
10329 | Automatic Switch,3VT1,3,415V,80A | C010 | MIDAS (GTE 100%) | C3-E2-A2 | 1 | UND | 121517 | 121517
10330 | Automatic Switch,Moulded Case,3,415V,40A | C010 | MIDAS (GTE 100%) | C3-E2-A2 | 1 | UND | 112888 | 112888
10334 | Automatic Switch,3VL1,3,690V,32A | C010 | MIDAS (GTE 100%) | C3-E2-A3 | 2 | UND | 347283 | 694566
10336 | POWER TRANSFORMER 13.2 KV -120 V | C015 | OP ANG (GTE38%-ECP62%) | E3-A PISO | 2 | UND | 1508000 | 3016000
10338 | Fuse,Cylindrical,H,10A | C015 | OP ANG (GTE38%-ECP62%) | E1-B3 | 61 | UND | 7440 | 453840
10339 | EXPULSION FUSE TYPE H OF 15 AMPS | C015 | OP ANG (GTE38%-ECP62%) | E1-B3 | 61 | UND | 7440 | 453840
10342 | EXPULSION FUSE TYPE H OF 30 AMPS | C015 | OP ANG (GTE38%-ECP62%) | E1-B3 | 37 | UND | 8072 | 298664
10342 | EXPULSION FUSE TYPE H OF 30 AMPS | C018 | OP STL (GTE20%-PSAN20%-ECP60%) | E4 CAJA 4 | 15 | UND | 2911 | 43665
10344 | EXPULSION FUSE TYPE H OF 50 AMP ( | C015 | OP ANG (GTE38%-ECP62%) | E1-B3 | 47 | UND | 10032 | 471504
10345 | Fuse,Expulsion,H,15kV,25A | C015 | OP ANG (GTE38%-ECP62%) | E1-B3 | 23 | UND | 6992 | 160816
10345 | Fuse,Expulsion,H,15kV,25A | C018 | OP STL (GTE20%-PSAN20%-ECP60%) | E4 CAJA 4 | 18 | UND | 2999 | 53982
10346 | Fuse,Expulsion,H,15kV,5A,NTC 2153/33 | C015 | OP ANG (GTE38%-ECP62%) | E1-B3 | 3 | UND | 2203 | 6609
10346 | Fuse,Expulsion,H,15kV,5A,NTC 2153/33 | C018 | OP STL (GTE20%-PSAN20%-ECP60%) | E4 CAJA 4 | 63 | UND | 2168 | 136584
10347 | Fuse,Expulsion,H,15kV,8A,NTC 2132/33 | C015 | OP ANG (GTE38%-ECP62%) | E1-B3 | 41 | UND | 7440 | 305040
10347 | Fuse,Expulsion,H,15kV,8A,NTC 2132/33 | C018 | OP STL (GTE20%-PSAN20%-ECP60%) | E4 CAJA 4 | 32 | UND | 2349 | 75168
10350 | Ballast,250W,208-220V,3A,Sodium,Reactor, | C015 | OP ANG (GTE38%-ECP62%) | E1-A3 | 2 | UND | 57768 | 115536
10351 | Starter,Smooth,460V,215A,150hp,50°C | C011 | OP ANG (GTE100%-ECP0%) | E2-A4-ANG | 1 | UND | 6960000 | 6960000
10352 | Contactor,Mini Breaker,5A,480V,14kA,IEC, | C063 | SUR ORIENTE OP (GTIC 100%) | ST1-A2 | 8 | UND | 21400 | 171200
10354 | Condenser,Cylindrical,460V | C015 | OP ANG (GTE38%-ECP62%) | E1-A3 | 2 | UND | 110270 | 220540
10355 | Condenser,Cylindrical,76.8µF,+/-5%,240V, | C015 | OP ANG (GTE38%-ECP62%) | E1-A3 | 1 | UND | 198035 | 198035
10356 | Control Relay,Alternation pumps,220/240V | C010 | MIDAS (GTE 100%) | C3-E2-A3 | 136 | UND | 101614 | 13819504
10363 | Coil,Magnetic,400V,50-60Hz,Contactors | C018 | OP STL (GTE20%-PSAN20%-ECP60%) | E4-B3 | 1 | UND | 78126 | 78126
10365 | Coil,Exitement,220V,50-60Hz,Contactors | C018 | OP STL (GTE20%-PSAN20%-ECP60%) | E4-B3 | 1 | UND | 81200 | 81200
10366 | Condenser,Cylindrical,68.8µF,-5/+10%,440 | C018 | OP STL (GTE20%-PSAN20%-ECP60%) | E4-B3 | 1 | UND | 169899 | 169899
10367 | Condenser,Cylindrical,45.5µF,-5/+10%,440 | C018 | OP STL (GTE20%-PSAN20%-ECP60%) | E4-B3 | 1 | UND | 144571 | 144571
10368 | Condenser,A,30uF,+/-3%,250V,50-60Hz,-40- | C015 | OP ANG (GTE38%-ECP62%) | E1-A3 | 1 | UND | 10324 | 10324
10371 | Metal Halide Lamp,1000W,BT56,E39,4.1A,40 | C010 | MIDAS (GTE 100%) | C1-E1-D2 | 1 | UND | 0 | 0
10371 | Metal Halide Lamp,1000W,BT56,E39,4.1A,40 | C010 | MIDAS (GTE 100%) | C1-E1-D2 | 5 | UND | 117200 | 586000
10375 | Shortcircuit,Porcelain,38kV,100A,With Bo | C009 | LA PALOMA (GTE 100%) | E1-B2 | 1 | UND | 636260 | 636260
10376 | Luminary,Electric,32W,Silicon,PHILIPS | C009 | LA PALOMA (GTE 100%) | E1-C2 | 4 | UND | 1229048 | 4916192
10377 | Photocell,Electric,1000W,Silicon,Lamp,IN | C009 | LA PALOMA (GTE 100%) | E10-B3-ANG | 1 | UND | 16124 | 16124
10380 | Current Transformer,200/5A,Class 1,2.5VA | C018 | OP STL (GTE20%-PSAN20%-ECP60%) | E4-B3 | 3 | UND | 62951 | 188853
10385 | Control Relay,24V,8 Pins,2 Contacts | C008 | SANTANA (GTE 100%) | 04-B2 | 4 | UND | 40749 | 162996
10385 | Control Relay,24V,8 Pins,2 Contacts | C015 | OP ANG (GTE38%-ECP62%) | E1-A3 | 6 | UND | 17980 | 107880
10386 | Condenser,Cylindrical,3X23µF,-5/+10%,440 | C015 | OP ANG (GTE38%-ECP62%) | E1-A3 | 2 | UND | 109672 | 219344
10386 | Condenser,Cylindrical,3X23µF,-5/+10%,440 | C018 | OP STL (GTE20%-PSAN20%-ECP60%) | E4-B3 | 2 | UND | 109672 | 219344
10387 | Copper Cable,PVC,TWK,600V,8AWG,Blue,60°C | C018 | OP STL (GTE20%-PSAN20%-ECP60%) | E4-C3 | 55 | M | 3963 | 217965
10389 | Copper Cable,THWN-2,Multiflex,600V,4AWG, | C058 | PUT-1 (GTE100%) | 12-E3 | 20 | M | 12605 | 252100
10392 | Transmission Cable,Aluminum,4/02 | C010 | MIDAS (GTE 100%) | PAT.P.CTRA | 200 | M | 72124 | 14424800
10400 | Automatic Switch,Thermomagnetic,2,20kA | C015 | OP ANG (GTE38%-ECP62%) | E1-A3 | 14 | UND | 42305 | 592270
10400 | Automatic Switch,Thermomagnetic,2,20kA | C072 | CHAZA (GTCI 100%) | 05-D3 | 8 | UND | 40353 | 322824
10403 | Copper Cable,PVC,1/0AWG,15KW,90°C | C018 | OP STL (GTE20%-PSAN20%-ECP60%) | BOD. ANG.5 | 4970 | UND | 6448 | 32046560
10404 | Control Module,Logical,8,4,115-230V | C010 | MIDAS (GTE 100%) | C6-E2-A3 | 1 | UND | 1191843 | 1191843
10407 | Metal Halide Lamp,400W,E40,4410A,Transpa | C015 | OP ANG (GTE38%-ECP62%) | E1-A3 | 2 | UND | 25520 | 51040
10408 | Liquid Level Control,Switch,NORRISEAL,10 | C018 | OP STL (GTE20%-PSAN20%-ECP60%) | E4-A3 | 1 | UND | 305080 | 305080
10409 | Inverter,Signal,PN:C909039 | C010 | MIDAS (GTE 100%) | C3-E2-A2 | 22 | UND | 1010052 | 22221144
10409 | Inverter,Signal,PN:C909039 | C063 | SUR ORIENTE OP (GTIC 100%) | ST1-B2 | 23 | UND | 940061 | 21621403
10409 | Inverter,Signal,PN:C909039 | C072 | CHAZA (GTCI 100%) | CF-12-E3 | 3 | UND | 1283639 | 3850917
10410 | Sign Converter,Printed Circuit,Variable | C010 | MIDAS (GTE 100%) | C3-E2-A2 | 22 | UND | 642430 | 14133460
10410 | Sign Converter,Printed Circuit,Variable | C072 | CHAZA (GTCI 100%) | CF-12-E3 | 36 | UND | 769104 | 27687744
10413 | Universal Relay,8,110V | C016 | OP ANG (GTE0%-ECP100%) | E6-B2 | 1 | UND | 0 | 0
10413 | Universal Relay,8,110V | C063 | SUR ORIENTE OP (GTIC 100%) | ST1-C2 | 6 | UND | 35155 | 210930
10414 | Copper Cable,THW,4X10AWG | C010 | MIDAS (GTE 100%) | CONT-2 | 100 | M | 20227 | 2022700
10414 | Copper Cable,THW,4X10AWG | C072 | CHAZA (GTCI 100%) | KZ-CABEZAL | 295 | M | 0 | 0
10418 | ECOLOGICAL CABLE 1/0 XLPE-TK-35KV ACSR(P | C010 | MIDAS (GTE 100%) | BOD. ANG.3 | 6024 | UND | 6448 | 38842752
10419 | Copper Cable,THHN/THWN-2,600V,4AWG,B,Bla | C015 | OP ANG (GTE38%-ECP62%) | E3-C1 | 35 | M | 5822 | 203770
10423 | Copper Cable,THHWN-2,Multiflex,3AWG X 10 | C072 | CHAZA (GTCI 100%) | 05-EPISO | 10 | M | 17462 | 174620
10424 | Copper Cable,THWN-2,600V,4X6AWG,Black,90 | C010 | MIDAS (GTE 100%) | PAT.P.CTRA | 250 | M | 46164 | 11541000
10424 | Copper Cable,THWN-2,600V,4X6AWG,Black,90 | C020 | WO TSQ(GTE37.5%PSN12.5%ECP50%) | E1-F4-PISO | 6 | M | 19995 | 119970
10429 | Circuit Switch,Thermomagnetic,3 Poles,63 | C010 | MIDAS (GTE 100%) | C3-E2-A3 | 3 | UND | 1120000 | 3360000
10430 | Electric Cabinet,16" X 10" X 60",RETIE | C010 | MIDAS (GTE 100%) | C6-E2-D2 | 2 | UND | 140000 | 280000
10431 | Circuit Switch,Thermomagnetic,3 Poles,63 | C010 | MIDAS (GTE 100%) | C3-E2-A3 | 5 | UND | 1295200 | 6476000
10433 | Contactor,Breaker,80A,415V,16kA,IEC 6094 | C063 | SUR ORIENTE OP (GTIC 100%) | ST1-C2 | 2 | UND | 178500 | 357000
10438 | Overload Relay,Thermal,40A-50A,690V,Engi | C008 | SANTANA (GTE 100%) | 04-A1 | 2 | UND | 3034 | 6068
10438 | Overload Relay,Thermal,40A-50A,690V,Engi | C072 | CHAZA (GTCI 100%) | 05-D3 | 6 | UND | 725438 | 4352628
10457 | Light Bulb,LED,9W,110V | C063 | SUR ORIENTE OP (GTIC 100%) | ST1-C2 | 25 | UND | 12605 | 315125
10483 | Circuit Switch,Selector,22mm | C063 | SUR ORIENTE OP (GTIC 100%) | ST1-B2 | 5 | UND | 57000 | 285000
10487 | Ballast,Metal Halide,400W,208-220V,3.25A | C010 | MIDAS (GTE 100%) | C3-E2-A3 | 5 | UND | 49500 | 247500
10488 | Condenser,A,35uF,+/-5%,330V,50-60Hz,-40- | C010 | MIDAS (GTE 100%) | C3-E2-A3 | 15 | UND | 10600 | 159000
10490 | ROUND BOX GUA TYPE T OF 3/4" | C015 | OP ANG (GTE38%-ECP62%) | E1-A3 | 6 | UND | 56894 | 341364
10492 | Universal Relay,8,250V,10A | C015 | OP ANG (GTE38%-ECP62%) | E1-A3 | 9 | UND | 24700 | 222300
10495 | STARTER BRAND : AUCOM EMX3 REF:EMX3-01 | C002 | GUAYUYACO (GTE70%-ECP30%) | 13-B1 | 1 | UND | 22023108 | 22023108
10511 | Dog,For Cable,Forged Steel,1" | C008 | SANTANA (GTE 100%) | 04-A2 | 1 | UND | 6937 | 6937
10521 | Instrumentation Connector,Reducer,Stainl | C010 | MIDAS (GTE 100%) | C1-E1-C2 | 4 | UND | 85650 | 342600
10521 | Instrumentation Connector,Reducer,Stainl | C072 | CHAZA (GTCI 100%) | 05-D1 | 10 | UND | 62000 | 620000
10525 | Locknut,Terminal,IMC,Galvanized,3",IMC C | C072 | CHAZA (GTCI 100%) | 05-E2 | 10 | UND | 12167 | 121670
10526 | Curve,PVC,Pipe,90°,1-1/2",Smooth | C011 | OP ANG (GTE100%-ECP0%) | E2-A4-ANG | 8 | UND | 1311 | 10488
10527 | Curve,90°,PVC,Pipe,1" | C010 | MIDAS (GTE 100%) | C6-E2-A2 | 1 | UND | 3985 | 3985
10527 | Curve,90°,PVC,Pipe,1" | C072 | CHAZA (GTCI 100%) | 05-E3 | 44 | UND | 814 | 35816
10541 | Electrical Outlet,Levinton,125V,15A,Whit | C004 | NANCY (GTE 100%) | ST4-C3 | 9 | UND | 2491 | 22419
10542 | Electrical Outlet,Receptacle,250V,20A,2W | C010 | MIDAS (GTE 100%) | C3-E2-A2 | 11 | UND | 885418 | 9739598
10544 | Dowel,Three Polar,125V-250V,30-50A,LEVIT | C008 | SANTANA (GTE 100%) | 04-A1 | 5 | UND | 10100 | 50500
10546 | Union,Simple,PVC,Pipe,2" | C020 | WO TSQ(GTE37.5%PSN12.5%ECP50%) | E2-G4 | 13 | UND | 3000 | 39000
10553 | Profile,Galvanized,C,3cm x 400cm | C008 | SANTANA (GTE 100%) | 04-D1 | 3 | M | 14894 | 44682
10554 | Union,Universal,Galvanized,Pipe,3/4",Con | C008 | SANTANA (GTE 100%) | 04-A2 | 10 | UND | 5814 | 58140
10554 | Union,Universal,Galvanized,Pipe,3/4",Con | C072 | CHAZA (GTCI 100%) | 05-E2 | 12 | UND | 2637 | 31644
10555 | Curve,Conduit,PVC,1/2" X 8" | C010 | MIDAS (GTE 100%) | C6-E2-A2 | 6 | UND | 410 | 2460
10556 | Electric Terminal,Eye,1/2",Cupper-Electr | C010 | MIDAS (GTE 100%) | C6-E2-A3 | 50 | UND | 9550 | 477500
10556 | Electric Terminal,Eye,1/2",Cupper-Electr | C072 | CHAZA (GTCI 100%) | 05-E2 | 4 | UND | 26563 | 106252
10557 | Kit,Sodium Lighting,208-220V,70W | C072 | CHAZA (GTCI 100%) | 05-A5 | 30 | UND | 69097 | 2072910
10558 | 1-1/2” CONDULET LB | C063 | SUR ORIENTE OP (GTIC 100%) | PUERTA 2 | 25 | UND | 38500 | 962500
10560 | Locknut,Terminal,Liquid Tight,1" | C072 | CHAZA (GTCI 100%) | 05-D2 | 4 | UND | 397 | 1588
10563 | Electrical Box,GUB,1",40°C,Nema 7,Three | C072 | CHAZA (GTCI 100%) | 05-D2 | 2 | UND | 234684 | 469368
10567 | Derivation Box,Step,98X98X55mm,Aluminum | C072 | CHAZA (GTCI 100%) | 05-D2 | 3 | UND | 41889 | 125667
10570 | Box,Electric,Metallic,12mm X 12mm | C008 | SANTANA (GTE 100%) | 04-A1 | 1 | UND | 2800 | 2800
10572 | Electrical Box,Step,Industrial,CP-2 | C008 | SANTANA (GTE 100%) | 04-B2 | 2 | UND | 186250 | 372500
10575 | SHELL STRAIGNT TERMINAL 3" COUPLER | C002 | GUAYUYACO (GTE70%-ECP30%) | 09-A1 | 1 | UND | 31680 | 31680
10579 | Electrical Outlet,Duplex,127V,15A,2P+7,W | C058 | PUT-1 (GTE100%) | 12-E2 | 1 | UND | 5882 | 5882
10584 | Connector,Right,Liquid Tight,3",FNPT X M | C072 | CHAZA (GTCI 100%) | 05-C1 | 6 | UND | 35682 | 214092
10585 | Instrumentation Connector,Fitting,Stainl | C072 | CHAZA (GTCI 100%) | 05-E2 | 20 | UND | 93600 | 1872000
10587 | Instrumentation Connector,Fitting,Stainl | C010 | MIDAS (GTE 100%) | C1-E1-C2 | 8 | UND | 91892 | 735136
10587 | Instrumentation Connector,Fitting,Stainl | C072 | CHAZA (GTCI 100%) | 05-E2 | 29 | UND | 96430 | 2796470
10588 | Instrumentation Elbow,Stainless Steel 31 | C072 | CHAZA (GTCI 100%) | 05-E2 | 1 | UND | 110807 | 110807
10590 | Instrumentation Connector,Fitting,Stainl | C063 | SUR ORIENTE OP (GTIC 100%) | ST1-B2 | 20 | UND | 129500 | 2590000
10590 | Instrumentation Connector,Fitting,Stainl | C072 | CHAZA (GTCI 100%) | 05-E2 | 22 | UND | 88923 | 1956306
10591 | Connector,Magnetic,Turbine | C072 | CHAZA (GTCI 100%) | 05-E2 | 11 | UND | 115000 | 1265000
10592 | Reduction,Bushing,Iron,1",NPT,Electrical | C010 | MIDAS (GTE 100%) | C6-E2-A3 | 14 | UND | 11128 | 155792
10593 | Reduction,Right,Bushing,Galvanized,1",1/ | C008 | SANTANA (GTE 100%) | 04-A1 | 13 | UND | 8634 | 112242
10593 | Reduction,Right,Bushing,Galvanized,1",1/ | C072 | CHAZA (GTCI 100%) | 05-D3 | 3 | UND | 8714 | 26142
10595 | 3/4" CONNECTOR F/FLEXIBLE CONDUIT | C010 | MIDAS (GTE 100%) | C6-E2-D2 | 5 | UND | 4350 | 21750
10595 | 3/4" CONNECTOR F/FLEXIBLE CONDUIT | C063 | SUR ORIENTE OP (GTIC 100%) | ST1-C2 | 3 | UND | 3062 | 9186
10596 | Conduit Connector,Liquid Tight,2",Alumin | C058 | PUT-1 (GTE100%) | 12-E2 | 6 | UND | 26050 | 156300
10596 | Conduit Connector,Liquid Tight,2",Alumin | C072 | CHAZA (GTCI 100%) | 05-C1 | 20 | UND | 9308 | 186160
10600 | Connector,Rapido,Female/Male,Welding Wir | C002 | GUAYUYACO (GTE70%-ECP30%) | 09-A1 | 3 | KIT | 31366 | 94098
10601 | EYE TERMINAL F/CABLE # 18 | C010 | MIDAS (GTE 100%) | C6-E2-A3 | 50 | UND | 880 | 44000
10607 | Conduit Pipe,Flexible,Galvanised Steel,P | C072 | CHAZA (GTCI 100%) | 05-DPISO | 4 | M | 436975 | 1747900
10608 | Conduit Connector,Elbow,90°,1/2",LIQUID | C008 | SANTANA (GTE 100%) | 04-B2 | 42 | UND | 2842 | 119364
10618 | Nozzle,Terminal,Ground Pole,Aluminum,3/4 | C002 | GUAYUYACO (GTE70%-ECP30%) | 09-A1 | 2 | UND | 7800 | 15600
10619 | Nozzle,Terminal,Bushing,Pipe,1/2",FNPT | C072 | CHAZA (GTCI 100%) | 05-E1 | 5 | UND | 555 | 2775
10620 | NOZZLE 3/4" CONDUIT F/PIPING | C072 | CHAZA (GTCI 100%) | 05-D2 | 13 | UND | 772 | 10036
10621 | Nozzle,Terminal,IMC,1",FNPT,IMC Conduit | C072 | CHAZA (GTCI 100%) | 05-B2 | 49 | UND | 7727 | 378623
10622 | Nozzle,Galvanized,Pipe,2",Female NPT | C072 | CHAZA (GTCI 100%) | 05-D2 | 7 | UND | 22986 | 160902
10626 | Exothermic Welding Mold,Splice,2/0AWG,2/ | C010 | MIDAS (GTE 100%) | C6-E2-A2 | 4 | UND | 138254 | 553016
10627 | Exothermic Welding Mold,Splice,1/0AWG,1/ | C010 | MIDAS (GTE 100%) | C6-E2-A2 | 4 | UND | 138254 | 553016
10636 | 1/2" T GUAT TYPE CONDULET | C008 | SANTANA (GTE 100%) | 04-B1 | 9 | UND | 59000 | 531000
10636 | 1/2" T GUAT TYPE CONDULET | C063 | SUR ORIENTE OP (GTIC 100%) | ST1-GUACAL | 18 | UND | 63480 | 1142640
10637 | Condulet,T,Round,3/4",Thread NPT | C072 | CHAZA (GTCI 100%) | 05-E1 | 2 | UND | 36000 | 72000
10643 | GALVANIZED CONDULET TYPE LL X 3/4" | C010 | MIDAS (GTE 100%) | C6-E2-D2 | 1 | UND | 5780 | 5780
10644 | GALVANIZED CONDULET TYPE LR X 3/4" | C008 | SANTANA (GTE 100%) | 04-A2 | 4 | UND | 3500 | 14000
10644 | GALVANIZED CONDULET TYPE LR X 3/4" | C010 | MIDAS (GTE 100%) | C6-E2-D2 | 1 | UND | 6677 | 6677
10646 | GALVANIZED CONDULET TYPE C X 1" | C008 | SANTANA (GTE 100%) | 04-A2 | 1 | UND | 4370 | 4370
10650 | Condulet,LB,3/4",Thread NPT | C072 | CHAZA (GTCI 100%) | 05-D1 | 2 | UND | 27402 | 54804
10652 | Condulet,L,1",FNPT | C008 | SANTANA (GTE 100%) | 04-A2 | 2 | UND | 6130 | 12260
10655 | 1-1/2” ROUND CONDULET TYPE T | C072 | CHAZA (GTCI 100%) | 05-D2 | 4 | UND | 55902 | 223608
10657 | Electric Terminal,Eye,6AWG,1/4",Copper,B | C010 | MIDAS (GTE 100%) | C6-E2-A3 | 12 | UND | 1690 | 20280
10657 | Electric Terminal,Eye,6AWG,1/4",Copper,B | C015 | OP ANG (GTE38%-ECP62%) | E1-A3 | 8 | UND | 2000 | 16000
10657 | Electric Terminal,Eye,6AWG,1/4",Copper,B | C020 | WO TSQ(GTE37.5%PSN12.5%ECP50%) | E1-A3 | 15 | UND | 6000 | 90000
10657 | Electric Terminal,Eye,6AWG,1/4",Copper,B | C063 | SUR ORIENTE OP (GTIC 100%) | ST1-B3 | 25 | UND | 1541 | 38525
10657 | Electric Terminal,Eye,6AWG,1/4",Copper,B | C072 | CHAZA (GTCI 100%) | 05-E1 | 186 | UND | 2768 | 514848
10658 | Control Module,Analog Input,4,500V,14W,E | C008 | SANTANA (GTE 100%) | CF-12-B2 | 1 | UND | 1700000 | 1700000
10659 | Control Module,Rele Output,16,5-250V | C008 | SANTANA (GTE 100%) | CF-12-B2 | 1 | UND | 680000 | 680000
10661 | Channel,Gutter,PVC,1" X 1",2m | C063 | SUR ORIENTE OP (GTIC 100%) | PUERTA 2 | 25 | UND | 22638 | 565950
10661 | Channel,Gutter,PVC,1" X 1",2m | C072 | CHAZA (GTCI 100%) | ATRAS-BODE | 5 | UND | 21760 | 108800
10668 | Plug,Bushing,Galvanized,3",MNPT,Conduit | C072 | CHAZA (GTCI 100%) | 05-E2 | 4 | UND | 28600 | 114400
10672 | EYE TERMINAL F/CABLE 2/0 PANDUIT | C063 | SUR ORIENTE OP (GTIC 100%) | ST1-B3 | 71 | UND | 0 | 0
10672 | EYE TERMINAL F/CABLE 2/0 PANDUIT | C072 | CHAZA (GTCI 100%) | 05-D2 | 20 | UND | 0 | 0
10673 | EYE TERMINAL F/CABLE # 12 INSULATED | C008 | SANTANA (GTE 100%) | 04-B2 | 157 | UND | 1361 | 213677
10673 | EYE TERMINAL F/CABLE # 12 INSULATED | C010 | MIDAS (GTE 100%) | C6-E2-A3 | 50 | UND | 562 | 28100
10673 | EYE TERMINAL F/CABLE # 12 INSULATED | C023 | PUT-7 (GTIC 100%) | ST4-A2 | 60 | UND | 910 | 54600
10673 | EYE TERMINAL F/CABLE # 12 INSULATED | C063 | SUR ORIENTE OP (GTIC 100%) | ST1-A2 | 40 | UND | 0 | 0
10673 | EYE TERMINAL F/CABLE # 12 INSULATED | C072 | CHAZA (GTCI 100%) | 05-D2 | 216 | UND | 208 | 44928
10674 | Electric Terminal,U,14AWG-16AWG,Blue | C008 | SANTANA (GTE 100%) | 04-B2 | 230 | UND | 1027 | 236210
10674 | Electric Terminal,U,14AWG-16AWG,Blue | C072 | CHAZA (GTCI 100%) | 05-D2 | 170 | UND | 0 | 0
10675 | Electric Terminal,Eye,2-0AWG,Copper | C010 | MIDAS (GTE 100%) | C6-E2-A3 | 29 | UND | 5408 | 156832
10675 | Electric Terminal,Eye,2-0AWG,Copper | C063 | SUR ORIENTE OP (GTIC 100%) | ST1-B3 | 36 | UND | 4867 | 175212
10675 | Electric Terminal,Eye,2-0AWG,Copper | C072 | CHAZA (GTCI 100%) | 05-D2 | 154 | UND | 6032 | 928928
10676 | Electric Terminal,Eye,Copper,#8 | C008 | SANTANA (GTE 100%) | 04-B2 | 11 | UND | 1034 | 11374
10676 | Electric Terminal,Eye,Copper,#8 | C010 | MIDAS (GTE 100%) | C6-E2-A3 | 40 | UND | 1785 | 71400
10676 | Electric Terminal,Eye,Copper,#8 | C020 | WO TSQ(GTE37.5%PSN12.5%ECP50%) | E1-A3 | 15 | UND | 21000 | 315000
10676 | Electric Terminal,Eye,Copper,#8 | C063 | SUR ORIENTE OP (GTIC 100%) | ST1-B3 | 42 | UND | 1216 | 51072
10676 | Electric Terminal,Eye,Copper,#8 | C072 | CHAZA (GTCI 100%) | 05-D2 | 100 | UND | 1649 | 164900
10677 | Electric Terminal,Eye,Copper,#10 | C063 | SUR ORIENTE OP (GTIC 100%) | ST1-B3 | 49 | UND | 24500 | 1200500
10677 | Electric Terminal,Eye,Copper,#10 | C072 | CHAZA (GTCI 100%) | 05-D2 | 100 | UND | 1513 | 151300
10678 | Electric Terminal,Eye,10AWG - 12AWG,Yell | C058 | PUT-1 (GTE100%) | 12-E2 | 10 | UND | 504 | 5040
10678 | Electric Terminal,Eye,10AWG - 12AWG,Yell | C063 | SUR ORIENTE OP (GTIC 100%) | ST1-B3 | 50 | UND | 500 | 25000
10678 | Electric Terminal,Eye,10AWG - 12AWG,Yell | C072 | CHAZA (GTCI 100%) | 05-D2 | 103 | UND | 593 | 61079
10679 | Electric Terminal,Yoke,12-10AWG,Aluminum | C008 | SANTANA (GTE 100%) | 04-B2 | 233 | UND | 1549 | 360917
10679 | Electric Terminal,Yoke,12-10AWG,Aluminum | C072 | CHAZA (GTCI 100%) | 05-E1 | 5 | UND | 605 | 3025
10680 | Electric Terminal,Yoke,16 -14AWG,Blue | C072 | CHAZA (GTCI 100%) | 05-E1 | 6 | UND | 1424 | 8544
10681 | Electric Terminal,Eye,10-12,Yellow | C008 | SANTANA (GTE 100%) | 04-B2 | 64 | UND | 979 | 62656
10681 | Electric Terminal,Eye,10-12,Yellow | C072 | CHAZA (GTCI 100%) | 05-D2 | 100 | UND | 588 | 58800
10683 | Electric Terminal,Yoke,12-10AWG,Yellow | C063 | SUR ORIENTE OP (GTIC 100%) | ST1-B3 | 30 | UND | 400 | 12000
10683 | Electric Terminal,Yoke,12-10AWG,Yellow | C072 | CHAZA (GTCI 100%) | 05-D2 | 114 | UND | 857 | 97698
10684 | Electric Terminal,Yoke,16-14AWG,Blue | C008 | SANTANA (GTE 100%) | 04-B2 | 202 | UND | 1521 | 307242
10685 | Electric Terminal,Eye,16-14AWG,Blue | C008 | SANTANA (GTE 100%) | 04-B2 | 177 | UND | 1107 | 195939
10685 | Electric Terminal,Eye,16-14AWG,Blue | C063 | SUR ORIENTE OP (GTIC 100%) | ST1-B3 | 50 | UND | 472 | 23600
10685 | Electric Terminal,Eye,16-14AWG,Blue | C072 | CHAZA (GTCI 100%) | 05-E1 | 4 | UND | 605 | 2420
10686 | Electric Terminal,Pin,12-10AWG,Yellow | C063 | SUR ORIENTE OP (GTIC 100%) | ST1-B3 | 75 | UND | 727 | 54525
10687 | Electric Terminal,Pin,16-14AWG,Blue | C008 | SANTANA (GTE 100%) | 04-B2 | 136 | UND | 935 | 127160
10687 | Electric Terminal,Pin,16-14AWG,Blue | C063 | SUR ORIENTE OP (GTIC 100%) | ST1-B3 | 50 | UND | 320 | 16000
10688 | Electric Terminal,Pin,16-14AWG,Blue | C072 | CHAZA (GTCI 100%) | 05-D2 | 39 | UND | 168 | 6552
10689 | Electric Terminal,Eye,1/0AWG,3/8",Alumin | C010 | MIDAS (GTE 100%) | C6-E2-A3 | 2 | UND | 3810 | 7620
10689 | Electric Terminal,Eye,1/0AWG,3/8",Alumin | C063 | SUR ORIENTE OP (GTIC 100%) | ST1-GUACAL | 50 | UND | 4687 | 234350
10689 | Electric Terminal,Eye,1/0AWG,3/8",Alumin | C069 | WO TSQ 100% | E1-A3 | 88 | UND | 9800 | 862400
10689 | Electric Terminal,Eye,1/0AWG,3/8",Alumin | C072 | CHAZA (GTCI 100%) | 05-C2 | 91 | UND | 14034 | 1277094
10691 | Electric Terminal,Eye,400Kcmil | C010 | MIDAS (GTE 100%) | C6-E2-A3 | 50 | UND | 15980 | 799000
10691 | Electric Terminal,Eye,400Kcmil | C063 | SUR ORIENTE OP (GTIC 100%) | ST1-B3 | 60 | UND | 0 | 0
10691 | Electric Terminal,Eye,400Kcmil | C072 | CHAZA (GTCI 100%) | 05-E2 | 60 | UND | 0 | 0
10692 | Electric Terminal,Tubular,Aluminum,Silve | C063 | SUR ORIENTE OP (GTIC 100%) | ST1-A2 | 60 | UND | 0 | 0
10692 | Electric Terminal,Tubular,Aluminum,Silve | C072 | CHAZA (GTCI 100%) | 05-D2 | 74 | UND | 148 | 10952
10693 | Electric Terminal,Barrel,10AWG,Copper/Al | C063 | SUR ORIENTE OP (GTIC 100%) | ST1-A2 | 60 | UND | 0 | 0
10693 | Electric Terminal,Barrel,10AWG,Copper/Al | C072 | CHAZA (GTCI 100%) | 05-D2 | 67 | UND | 691 | 46297
10695 | Terminal,Borne,Copper,Battery,Universal | C072 | CHAZA (GTCI 100%) | 05-D1 | 17 | UND | 10495 | 178415
10699 | Conduit Pipe,PVC,1-1/2",3m | C072 | CHAZA (GTCI 100%) | ATRAS-BODE | 13 | UND | 7450 | 96850
10700 | Conduit Pipe,PVC,1",3m | C002 | GUAYUYACO (GTE70%-ECP30%) | ATRAS BODE | 18 | UND | 3991 | 71838
10700 | Conduit Pipe,PVC,1",3m | C072 | CHAZA (GTCI 100%) | ATRAS-BODE | 27 | UND | 14880 | 401760
10701 | Conduit Pipe,PVC,3",3m | C002 | GUAYUYACO (GTE70%-ECP30%) | ATRAS BODE | 1 | UND | 16630 | 16630
10701 | Conduit Pipe,PVC,3",3m | C072 | CHAZA (GTCI 100%) | ATRAS-BODE | 20 | UND | 22921 | 458420
10703 | 3" x 3 MT GALV. TUBE CONDUIT | C063 | SUR ORIENTE OP (GTIC 100%) | PUERTA 1 | 20 | UND | 298730 | 5974600
10704 | Curve,Conduit,Galvanised Steel,2" | C058 | PUT-1 (GTE100%) | 12-E2 | 2 | UND | 33613 | 67226
10704 | Curve,Conduit,Galvanised Steel,2" | C072 | CHAZA (GTCI 100%) | 05-E4 | 16 | UND | 25273 | 404368
10706 | 2" x 90 Gr GALV. CONDUIT CURVE | C072 | CHAZA (GTCI 100%) | 05-E4 | 4 | UND | 7496 | 29984
10709 | Instrumentation Elbow,Stainless Steel 31 | C072 | CHAZA (GTCI 100%) | 05-D2 | 3 | UND | 70000 | 210000
10710 | Instrumentation Connector,Fitting,Stainl | C072 | CHAZA (GTCI 100%) | 05-D2 | 6 | UND | 29000 | 174000
10716 | Pipe Union,Galvanised steel,3/4",Female, | C008 | SANTANA (GTE 100%) | 04-B2 | 2 | UND | 12365 | 24730
10717 | Pipe Union,Carbon Steel,1",IMC,Galvanize | C008 | SANTANA (GTE 100%) | 04-B1 | 18 | UND | 37206 | 669708
10717 | Pipe Union,Carbon Steel,1",IMC,Galvanize | C063 | SUR ORIENTE OP (GTIC 100%) | PUERTA 2 | 12 | UND | 59160 | 709920
10718 | Union,Universal,UNF,Galvanized,Pipe,1",F | C010 | MIDAS (GTE 100%) | C6-E2-A3 | 4 | UND | 25057 | 100228
10719 | Union,Simple,PVC,Pipe,3" | C008 | SANTANA (GTE 100%) | 04-B1 | 30 | UND | 2172 | 65160
10719 | Union,Simple,PVC,Pipe,3" | C063 | SUR ORIENTE OP (GTIC 100%) | ST1-A1 | 6 | UND | 3143 | 18858
10720 | 3" UNION CONDUIT UNIVERSAL | C008 | SANTANA (GTE 100%) | 04-B2 | 2 | UND | 10737 | 21474
10721 | 1-1/2" UNION GALV. CONDUIT | C008 | SANTANA (GTE 100%) | 04-B1 | 5 | UND | 7900 | 39500
10721 | 1-1/2" UNION GALV. CONDUIT | C015 | OP ANG (GTE38%-ECP62%) | E1-A3 | 8 | UND | 2716 | 21728
10721 | 1-1/2" UNION GALV. CONDUIT | C072 | CHAZA (GTCI 100%) | 05-E1 | 4 | UND | 2100 | 8400
10722 | Union,Universal,Galvanized,Pipe,1",Femal | C008 | SANTANA (GTE 100%) | 04-B2 | 2 | UND | 704 | 1408
10724 | 3" UNION GALV. CONDUIT | C010 | MIDAS (GTE 100%) | C6-E2-D2 | 47 | UND | 18560 | 872320
10724 | 3" UNION GALV. CONDUIT | C011 | OP ANG (GTE100%-ECP0%) | E2-A2 | 7 | UND | 13153 | 92071
10724 | 3" UNION GALV. CONDUIT | C072 | CHAZA (GTCI 100%) | 05-E2 | 82 | UND | 11829 | 969978
10725 | 1/2" UNION GALV. CONDUIT | C008 | SANTANA (GTE 100%) | 04-A2 | 17 | UND | 1658 | 28186
10725 | 1/2" UNION GALV. CONDUIT | C063 | SUR ORIENTE OP (GTIC 100%) | ST1-B2 | 2 | UND | 949 | 1898
10726 | 1/2" UNION GALV. CONDUIT CALIBRE 10 | C008 | SANTANA (GTE 100%) | 04-A2 | 31 | UND | 354 | 10974
10726 | 1/2" UNION GALV. CONDUIT CALIBRE 10 | C072 | CHAZA (GTCI 100%) | 05-E2 | 18 | UND | 950 | 17100
10727 | 1" UNION GALV. CONDUIT | C008 | SANTANA (GTE 100%) | 04-A2 | 34 | UND | 2686 | 91324
10727 | 1" UNION GALV. CONDUIT | C063 | SUR ORIENTE OP (GTIC 100%) | ST1-A3 | 9 | UND | 1736 | 15624
10728 | Pipe Union,Steel,2",IMC,Galvanized,Unive | C058 | PUT-1 (GTE100%) | 12-E2 | 3 | UND | 15126 | 45378
10728 | Pipe Union,Steel,2",IMC,Galvanized,Unive | C072 | CHAZA (GTCI 100%) | 05-E2 | 21 | UND | 5734 | 120414
10729 | Locknut,Terminal,blocking,Galvanized,Con | C008 | SANTANA (GTE 100%) | 04-B2 | 9 | UND | 1000 | 9000
10731 | Pipe Elbow,Iron Alloy FERALOY,90°,1",Fem | C004 | NANCY (GTE 100%) | ST4-C3 | 10 | UND | 1456 | 14560
10732 | Firewall Seal,1/2",NPT,Galvanized | C002 | GUAYUYACO (GTE70%-ECP30%) | 09-A1 | 2 | UND | 22437 | 44874
10732 | Firewall Seal,1/2",NPT,Galvanized | C008 | SANTANA (GTE 100%) | 04-B1 | 6 | UND | 28367 | 170202
10732 | Firewall Seal,1/2",NPT,Galvanized | C063 | SUR ORIENTE OP (GTIC 100%) | PUERTA 2 | 10 | UND | 39600 | 396000
10732 | Firewall Seal,1/2",NPT,Galvanized | C072 | CHAZA (GTCI 100%) | 05-B2 | 24 | UND | 19950 | 478800
10740 | Clamp,Adjustable,1",Rail | C002 | GUAYUYACO (GTE70%-ECP30%) | 09-A1 | 24 | UND | 1008 | 24192
10740 | Clamp,Adjustable,1",Rail | C063 | SUR ORIENTE OP (GTIC 100%) | ST1-C2 | 20 | UND | 1144 | 22880
10740 | Clamp,Adjustable,1",Rail | C072 | CHAZA (GTCI 100%) | 05-D2 | 13 | UND | 1410 | 18330
10742 | Conduit Pipe,EMT,Galvanised Steel,1",3m, | C002 | GUAYUYACO (GTE70%-ECP30%) | ATRAS-BODE | 2 | M | 8190 | 16380
10742 | Conduit Pipe,EMT,Galvanised Steel,1",3m, | C072 | CHAZA (GTCI 100%) | ATRAS-BODE | 3 | M | 41176 | 123528
10743 | Clamp,Adjustable,Plastic,200mm X 4mm/Bla | C010 | MIDAS (GTE 100%) | C6-E2-A3 | 2 | PQT | 8387 | 16774
10745 | Conduit Pipe,Rigid,Steel,Galvanized,1/2" | C002 | GUAYUYACO (GTE70%-ECP30%) | ATRAS-BODE | 1 | M | 0 | 0
10745 | Conduit Pipe,Rigid,Steel,Galvanized,1/2" | C002 | GUAYUYACO (GTE70%-ECP30%) | ATRAS-BODE | 2 | M | 5915 | 11830
10745 | Conduit Pipe,Rigid,Steel,Galvanized,1/2" | C072 | CHAZA (GTCI 100%) | ATRAS-BODE | 2 | M | 0 | 0
10745 | Conduit Pipe,Rigid,Steel,Galvanized,1/2" | C072 | CHAZA (GTCI 100%) | ATRAS-BODE | 2 | M | 10239 | 20478
10746 | GALVANIZED CONDULET TYPE E X 1/2" | C008 | SANTANA (GTE 100%) | 04-A2 | 3 | UND | 4560 | 13680
10747 | GALVANIZED CONDULET TYPE E X 3/4" | C002 | GUAYUYACO (GTE70%-ECP30%) | 09-A1 | 1 | UND | 6000 | 6000
10747 | GALVANIZED CONDULET TYPE E X 3/4" | C008 | SANTANA (GTE 100%) | 04-A2 | 5 | UND | 6000 | 30000
10748 | GALVANIZED CONDULET TYPE E X 1" | C002 | GUAYUYACO (GTE70%-ECP30%) | 09-A1 | 4 | UND | 5630 | 22520
10748 | GALVANIZED CONDULET TYPE E X 1" | C008 | SANTANA (GTE 100%) | 04-A2 | 1 | UND | 6050 | 6050
10749 | Tower,Cooler,Manometer,1/4",100psi | C008 | SANTANA (GTE 100%) | 04-B1 | 4 | UND | 399900 | 1599600
10753 |  | C072 | CHAZA (GTCI 100%) | 05-B2 | 1 | UND | 140000 | 140000
10756 | Curve,PVC,Pipe,90°,3",Flat | C010 | MIDAS (GTE 100%) | C6-E2-E2 | 14 | UND | 7256 | 101584
10756 | Curve,PVC,Pipe,90°,3",Flat | C011 | OP ANG (GTE100%-ECP0%) | E2-A2 | 1 | UND | 5597 | 5597
10756 | Curve,PVC,Pipe,90°,3",Flat | C072 | CHAZA (GTCI 100%) | ATRAS-BODE | 10 | UND | 5310 | 53100
10770 | Fan,Housing,65mm,315/2 | C072 | CHAZA (GTCI 100%) | 05-C1 | 2 | UND | 641976 | 1283952
10771 | CONDULET TYPE T 1" | C072 | CHAZA (GTCI 100%) | 05-D1 | 2 | UND | 1814 | 3628
10773 | Condulet,L,Round,3/4",Aluminum,Thread NP | C063 | SUR ORIENTE OP (GTIC 100%) | ST1-A3 | 5 | UND | 37620 | 188100
10780 | Firewall Seal,2",MNPT X FNPT,Nodular Iro | C015 | OP ANG (GTE38%-ECP62%) | E1-A3 | 2 | UND | 85514 | 171028
10780 | Firewall Seal,2",MNPT X FNPT,Nodular Iro | C058 | PUT-1 (GTE100%) | 12-E2 | 2 | UND | 109244 | 218488
10781 | Clamp,Single Wing,1",Steel,Pipeline | C010 | MIDAS (GTE 100%) | C6-E2-A3 | 14 | UND | 604 | 8456
10782 | Communication Cable,4 Par,UTP | C002 | GUAYUYACO (GTE70%-ECP30%) | 09-AP | 30 | M | 2954 | 88620
10784 | Terminal Board,10AWG | C008 | SANTANA (GTE 100%) | 04-B2 | 3 | UND | 2400 | 7200
10786 | 2" PVC TUBE CONDUIT | C058 | PUT-1 (GTE100%) | RACK.EXTER | 50 | M | 6000 | 300000
10788 | 1-1/2" UNION UNIVERSAL GALV. CONDUIT | C063 | SUR ORIENTE OP (GTIC 100%) | ST1-A3 | 20 | UND | 70000 | 1400000
10796 | Starter Engine,100-250V,75Hp,50-60Hz,1SF | C063 | SUR ORIENTE OP (GTIC 100%) | ST1-B2 | 1 | UND | 8000000 | 8000000
10797 | STRAIGHT CONNECTOR FOR 3" SHELL | C010 | MIDAS (GTE 100%) | C6-E2-D2 | 6 | UND | 33782 | 202692
10799 | O-ring,Level Switch,961,962,0.139"x3.359 | C072 | CHAZA (GTCI 100%) | 05-B2 | 6 | UND | 42000 | 252000
10815 | Clamp,Heavy,2" | C072 | CHAZA (GTCI 100%) | 05-B2 | 20 | UND | 4600 | 92000
10816 | Hose Tubes Clamp,Spring,Carbon Steel,3" | C072 | CHAZA (GTCI 100%) | 05-B2 | 6 | UND | 5337 | 32022
10831 | Channel,Gutter,PVC,3" X 3",Slotted,With | C063 | SUR ORIENTE OP (GTIC 100%) | PUERTA 2 | 25 | UND | 55750 | 1393750
10835 | Firewall Seal,1-1/2",MNPT X FNPT,Galvani | C009 | LA PALOMA (GTE 100%) | E10-B5-ANG | 2 | UND | 69452 | 138904
10835 | Firewall Seal,1-1/2",MNPT X FNPT,Galvani | C063 | SUR ORIENTE OP (GTIC 100%) | ST1-C3 | 1 | UND | 71500 | 71500
10844 | CURVE X 1" X 90° GALV. CONDUIT | C072 | CHAZA (GTCI 100%) | 05-D1 | 10 | UND | 10500 | 105000
10847 | Pipe Nipple,Galvanized,3/4",3",Male NPT | C063 | SUR ORIENTE OP (GTIC 100%) | PUERTA 2 | 12 | UND | 10920 | 131040
10848 | Nipple,Galvanized,3/4",2",MNPT | C010 | MIDAS (GTE 100%) | C6-E2-A3 | 10 | UND | 6987 | 69870
10848 | Nipple,Galvanized,3/4",2",MNPT | C063 | SUR ORIENTE OP (GTIC 100%) | PUERTA 2 | 13 | UND | 8640 | 112320
10854 | Cable / Conduit Connector,Eye,4/0AWG,Cab | C018 | OP STL (GTE20%-PSAN20%-ECP60%) | E4-B3 | 2 | UND | 6380 | 12760
10854 | Cable / Conduit Connector,Eye,4/0AWG,Cab | C072 | CHAZA (GTCI 100%) | 05-D1 | 39 | UND | 6120 | 238680
10877 | Overvoltage Protector,38kV,24 Pin | C072 | CHAZA (GTCI 100%) | CF-12-E1 | 3 | UND | 2434270 | 7302810
10878 | TUBE CONDUIT 1/2" GALVANIZED IMC X 3 MT | C063 | SUR ORIENTE OP (GTIC 100%) | KZ-ACEITE | 28 | UND | 47455 | 1328740
10885 | Tee,Horizontal,30cm,10cm,Aluminum | C072 | CHAZA (GTCI 100%) | 05-E3 | 2 | UND | 58000 | 116000
10890 | Electrical Outlet,Air,500V,32A,3P+T,3 Po | C072 | CHAZA (GTCI 100%) | 05-B3 | 5 | UND | 43697 | 218485
10891 | Electrical Outlet,Dowel,500V,32A,3P+T,3 | C072 | CHAZA (GTCI 100%) | 05-B3 | 4 | UND | 55462 | 221848
10893 | ELBOW OF 1" X 45ª GALVANIZED THREADED ( | C015 | OP ANG (GTE38%-ECP62%) | E1-A4 | 2 | UND | 2422 | 4844
10894 | Elbow,Union,Galvanised Steel,70mmx70mmx9 | C018 | OP STL (GTE20%-PSAN20%-ECP60%) | E4-A3 | 5 | UND | 7540 | 37700
10895 | Instrumentation Elbow,Galvanised Steel,9 | C004 | NANCY (GTE 100%) | ST4-B3 | 10 | UND | 55300 | 553000
10897 | Terminals Block,500V,30A,Spring-Clamp,UL | C015 | OP ANG (GTE38%-ECP62%) | E1-A3 | 10 | UND | 1705 | 17050
10902 | Union,Right,EMT,Galvanized,Pipe,3/4",Wit | C010 | MIDAS (GTE 100%) | C6-E2-A3 | 31 | UND | 847 | 26257
10902 | Union,Right,EMT,Galvanized,Pipe,3/4",Wit | C072 | CHAZA (GTCI 100%) | 05-A1 | 6 | UND | 4976 | 29856
10903 | Connector,Curved,Liquid Tight,Zinc,Flexi | C010 | MIDAS (GTE 100%) | C6-E2-D2 | 10 | UND | 8893 | 88930
10904 | Connector,Curved,Liquid Tight,Zinc,Flexi | C015 | OP ANG (GTE38%-ECP62%) | E1-A3 | 1 | UND | 5269 | 5269
10907 | Connector,Curved,Liquid Tight,Zinc,Flexi | C015 | OP ANG (GTE38%-ECP62%) | E1-A3 | 8 | UND | 19374 | 154992
10907 | Connector,Curved,Liquid Tight,Zinc,Flexi | C018 | OP STL (GTE20%-PSAN20%-ECP60%) | E4-B3 | 2 | UND | 32480 | 64960
10909 | Connector,Curved,Liquid Tight,Zinc,Flexi | C009 | LA PALOMA (GTE 100%) | E1-B2 | 6 | UND | 35800 | 214800
10909 | Connector,Curved,Liquid Tight,Zinc,Flexi | C010 | MIDAS (GTE 100%) | C6-E2-D2 | 4 | UND | 65929 | 263716
10910 | Connector,Curved,Liquid Tight,Iron,Flexi | C010 | MIDAS (GTE 100%) | C6-E2-D2 | 12 | UND | 27792 | 333504
10910 | Connector,Curved,Liquid Tight,Iron,Flexi | C017 | OP QRB (GTE20%-PSAN20%-ECP60%) | E2-A3 | 1 | UND | 16200 | 16200
10911 | Union,IMC,Galvanized,4",FNPT | C015 | OP ANG (GTE38%-ECP62%) | E1-B4 | 14 | UND | 20416 | 285824
10911 | Union,IMC,Galvanized,4",FNPT | C017 | OP QRB (GTE20%-PSAN20%-ECP60%) | E2-A3 | 2 | UND | 20416 | 40832
10911 | Union,IMC,Galvanized,4",FNPT | C018 | OP STL (GTE20%-PSAN20%-ECP60%) | E4-C3 | 7 | UND | 20416 | 142912
10912 | Connector,Terminal,EMT,Galvanized,3/4" | C010 | MIDAS (GTE 100%) | C6-E2-A3 | 11 | UND | 792 | 8712
10916 | Box,Octagonal,Distribution,PVC,4 Side Ex | C015 | OP ANG (GTE38%-ECP62%) | E1-A3 | 2 | UND | 558 | 1116
10917 | End Cap,EMT,Galvanized,1-1/2" | C011 | OP ANG (GTE100%-ECP0%) | E2-A2 | 3 | UND | 4292 | 12876
10918 | End Cap,EMT,Aluminum,3",FNPT | C010 | MIDAS (GTE 100%) | C6-E2-E2 | 4 | UND | 19757 | 79028
10919 | Condulet,LB,3/4",Aluminum,BSP Thread,UL | C015 | OP ANG (GTE38%-ECP62%) | E1-B3 | 12 | UND | 4258 | 51096
10921 | Curve,PVC,Pipe,90°,4",Flat | C010 | MIDAS (GTE 100%) | C1-E2-E4 | 18 | UND | 15296 | 275328
10922 | Curve,Union,IMC,Carbon Steel,Pipe,90°,4" | C010 | MIDAS (GTE 100%) | CONT-2 | 3 | UND | 0 | 0
10922 | Curve,Union,IMC,Carbon Steel,Pipe,90°,4" | C015 | OP ANG (GTE38%-ECP62%) | E3-CPISO | 6 | UND | 148480 | 890880
10922 | Curve,Union,IMC,Carbon Steel,Pipe,90°,4" | C017 | OP QRB (GTE20%-PSAN20%-ECP60%) | E2-A3 | 1 | UND | 148480 | 148480
10922 | Curve,Union,IMC,Carbon Steel,Pipe,90°,4" | C018 | OP STL (GTE20%-PSAN20%-ECP60%) | E4-A1 | 3 | UND | 148480 | 445440
10923 | Curve,Hive,Galvanized,Pipe,90°,3",MNPT | C010 | MIDAS (GTE 100%) | C6-E1-EPIS | 11 | UND | 86636 | 952996
10925 | DE-IONIZING LIGHTNING ROD ELECTROSTATIC | C010 | MIDAS (GTE 100%) | C6-E2-E2 | 1 | UND | 11832000 | 11832000
10928 | Discharge,Surge,polymer,12kV,10kA | C015 | OP ANG (GTE38%-ECP62%) | E1-B4 | 15 | UND | 140000 | 2100000
10929 | Electrical Box,GUAT,Aluminum,3/4"NPT,UL, | C015 | OP ANG (GTE38%-ECP62%) | E1-B3 | 1 | UND | 0 | 0
10929 | Electrical Box,GUAT,Aluminum,3/4"NPT,UL, | C015 | OP ANG (GTE38%-ECP62%) | E1-B3 | 5 | UND | 57789 | 288945
10930 | Electrical Box,Aluminum,16" X 12" X 8",U | C015 | OP ANG (GTE38%-ECP62%) | E1-B PISO | 2 | UND | 1617156 | 3234312
10931 | Electric Terminal,Eye,16-14AWG,Blue | C008 | SANTANA (GTE 100%) | 04-B2 | 92 | UND | 7300 | 671600
10933 | Elbow,90°,Gutter,100X45mm | C009 | LA PALOMA (GTE 100%) | E1-B3 | 4 | UND | 14790 | 59160
10934 | Gland,1" | C015 | OP ANG (GTE38%-ECP62%) | E1-B3 | 25 | UND | 1890 | 47250
10936 | BATTERY CHARGERS 110V INPUT-12V SA | C010 | MIDAS (GTE 100%) | C4-E1-A4 | 2 | UND | 665200 | 1330400
10937 | Pipe Union,Carbon Steel,3/4",Thread NPT | C015 | OP ANG (GTE38%-ECP62%) | E1-A3 | 1 | UND | 23838 | 23838
10939 | Electrical Box,GUB,Aluminum,Thread NPT,2 | C018 | OP STL (GTE20%-PSAN20%-ECP60%) | E4-B1 | 2 | UND | 364066 | 728132
10940 | Electrical Box,GUB,Aluminum,Thread NPT,2 | C018 | OP STL (GTE20%-PSAN20%-ECP60%) | E4-B1 | 3 | UND | 215180 | 645540
10941 | Electrical Box,Step,Metal,35cm X 35cm X | C015 | OP ANG (GTE38%-ECP62%) | E1-A PISO | 10 | UND | 360992 | 3609920
10943 | Steel Rail,Chanel,4cm,2cm,3m,Medium | C010 | MIDAS (GTE 100%) | C6-E2-DPIS | 10 | UND | 18900 | 189000
10946 | Steel Rail,Chanel,Galvanised Steel,4cm,4 | C010 | MIDAS (GTE 100%) | CONT-2 | 9 | UND | 0 | 0
10946 | Steel Rail,Chanel,Galvanised Steel,4cm,4 | C015 | OP ANG (GTE38%-ECP62%) | JAUL2-ANG5 | 6 | UND | 28906 | 173436
10946 | Steel Rail,Chanel,Galvanised Steel,4cm,4 | C063 | SUR ORIENTE OP (GTIC 100%) | PUERTA 1 | 7 | UND | 36478 | 255346
10947 | Cable / Conduit Connector,Tubular,4/0AWG | C010 | MIDAS (GTE 100%) | C6-E2-A3 | 330 | UND | 4947 | 1632510
10948 | Electric Board,Triphasic,3,18,REF TQSP41 | C010 | MIDAS (GTE 100%) | C6-E2-A3 | 1 | UND | 193952 | 193952
10950 | Connector,Right,HUB,Aluminum,Pipe,3/4",F | C015 | OP ANG (GTE38%-ECP62%) | E1-B3 | 28 | UND | 5106 | 142968
10951 | Block,Contactor,3RT1955 | C018 | OP STL (GTE20%-PSAN20%-ECP60%) | E4-B3 | 2 | UND | 684400 | 1368800
10953 | Switch,Selector,SIEMENS,XB4BD21,Two Posi | C002 | GUAYUYACO (GTE70%-ECP30%) | 09-A1 | 1 | UND | 55000 | 55000
10953 | Switch,Selector,SIEMENS,XB4BD21,Two Posi | C072 | CHAZA (GTCI 100%) | 05-D3 | 2 | UND | 55000 | 110000
10955 | Button Switch,Emergency stop,Red,Round,2 | C010 | MIDAS (GTE 100%) | C3-E2-A2 | 1 | UND | 103125 | 103125
10955 | Button Switch,Emergency stop,Red,Round,2 | C015 | OP ANG (GTE38%-ECP62%) | E1-A3 | 1 | UND | 102900 | 102900
10955 | Button Switch,Emergency stop,Red,Round,2 | C023 | PUT-7 (GTIC 100%) | ST4-A3 | 5 | UND | 758350 | 3791750
10955 | Button Switch,Emergency stop,Red,Round,2 | C063 | SUR ORIENTE OP (GTIC 100%) | ST1-B2 | 5 | UND | 758350 | 3791750
10957 | Pilot Indicator,Red,250V,Led,Round | C010 | MIDAS (GTE 100%) | C6-E2-A3 | 5 | UND | 159239 | 796195
10959 | Voltage Current Meter Caliper,Analogous, | C018 | OP STL (GTE20%-PSAN20%-ECP60%) | E4-B3 | 1 | UND | 52200 | 52200
10960 | Lever Switch,690V,20A,5,48mm,Screw M3 | C018 | OP STL (GTE20%-PSAN20%-ECP60%) | E4-B3 | 1 | UND | 69600 | 69600
10963 | Electrical Outlet,Metal,600V,NEMA 4X,4 P | C020 | WO TSQ(GTE37.5%PSN12.5%ECP50%) | E1-A3 | 1 | UND | 0 | 0
10963 | Electrical Outlet,Metal,600V,NEMA 4X,4 P | C020 | WO TSQ(GTE37.5%PSN12.5%ECP50%) | E1-A3 | 2 | UND | 406000 | 812000
10966 | Electric Plug,Dowel,4 Poles,600V,60A | C020 | WO TSQ(GTE37.5%PSN12.5%ECP50%) | E1-A3 | 3 | UND | 342200 | 1026600
10966 | Electric Plug,Dowel,4 Poles,600V,60A | C069 | WO TSQ 100% | E1-A4 | 6 | UND | 2210000 | 13260000
10967 | Cable / Conduit Connector,Secondary Subm | C015 | OP ANG (GTE38%-ECP62%) | E1-B3 | 20 | UND | 162688 | 3253760
10968 | Contactor,Control,310A,600V,100-300HP,3, | C018 | OP STL (GTE20%-PSAN20%-ECP60%) | E4-A2 | 1 | UND | 1356040 | 1356040
10970 | Automatic Switch,Moulded Case,440V,8kV,4 | C015 | OP ANG (GTE38%-ECP62%) | E1-B4 | 1 | UND | 1537000 | 1537000
10973 | Relay,Voltage Monitor,SIEMENS,144337 | C015 | OP ANG (GTE38%-ECP62%) | E1-A3 | 1 | UND | 348000 | 348000
10974 | Incandescent Lamp,Pipe,2x48,LUXURY,Estan | C016 | OP ANG (GTE0%-ECP100%) | E6-C1 | 1 | UND | 0 | 0
10975 | O-Ring,FKM,3/8",EH-0304,P7,PVC | C016 | OP ANG (GTE0%-ECP100%) | E6-B4 CJ | 4 | UND | 0 | 0
10976 | Nut,Lock Air,Pump | C016 | OP ANG (GTE0%-ECP100%) | E6-C3 | 1 | UND | 0 | 0
10977 | Hydraulics Hose,10bar,1",FNPT X MNPT,Len | C016 | OP ANG (GTE0%-ECP100%) | E6-C1 | 2 | UND | 0 | 0
10978 | EXPULSION FUSE TYPE H OF 4 AMPSO | C015 | OP ANG (GTE38%-ECP62%) | E1-B3 | 30 | UND | 5106 | 153180
10978 | EXPULSION FUSE TYPE H OF 4 AMPSO | C016 | OP ANG (GTE0%-ECP100%) | E6-B3 | 30 | UND | 0 | 0
10978 | EXPULSION FUSE TYPE H OF 4 AMPSO | C018 | OP STL (GTE20%-PSAN20%-ECP60%) | E4 CAJA 4 | 21 | UND | 2900 | 60900
10979 | Connector,Curved,Liquid Tight,Flexible S | C016 | OP ANG (GTE0%-ECP100%) | E6-B2 | 1 | UND | 0 | 0
10980 | Union,Galvanized,1/2",FNPT | C016 | OP ANG (GTE0%-ECP100%) | E6-B2 | 4 | UND | 0 | 0
10981 | Adapter,Terminal,PVC,Pipe,3/4" | C016 | OP ANG (GTE0%-ECP100%) | E6-C3 | 2 | UND | 0 | 0
10982 | platen,Diagonal,Galvanised Steel,0.27" X | C016 | OP ANG (GTE0%-ECP100%) | E6-B4 | 1 | UND | 0 | 0
10983 | Cap,Round,PVC,Electrical Box | C016 | OP ANG (GTE0%-ECP100%) | E6-C2 | 2 | UND | 0 | 0
10984 | FUSE FOR SODIUM LAMP 10 AMPSO | C016 | OP ANG (GTE0%-ECP100%) | E6-C2 | 30 | UND | 0 | 0
10985 | Box,Distribution,Metallic | C015 | OP ANG (GTE38%-ECP62%) | E1-A3 | 1 | UND | 1200 | 1200
10985 | Box,Distribution,Metallic | C016 | OP ANG (GTE0%-ECP100%) | E6-B2 | 3 | UND | 0 | 0
10986 | Base,L,Galvanised Steel,8" X 3-1/2",Shor | C016 | OP ANG (GTE0%-ECP100%) | E6-C2 | 7 | UND | 0 | 0
10987 | Electric Insulator,Suspension,Porcelain | C016 | OP ANG (GTE0%-ECP100%) | E6-B2 | 7 | UND | 0 | 0
10988 | Staple,1-1/2",Metal | C016 | OP ANG (GTE0%-ECP100%) | E6-C2 | 6 | UND | 0 | 0
10989 | Clamp,Single Wing,1",Steel,Pipeline | C016 | OP ANG (GTE0%-ECP100%) | E6-C2 | 3 | UND | 0 | 0
10990 | Incandescent Lamp,Steam Sodium,250W,100V | C016 | OP ANG (GTE0%-ECP100%) | E6-C2 | 2 | UND | 0 | 0
10991 | Condulet,LBD,L,1",Galvanized,Thread NPT | C016 | OP ANG (GTE0%-ECP100%) | E6-B4 | 2 | UND | 0 | 0
10992 | Clamp,Zipper,6",Steel,Galvanized | C016 | OP ANG (GTE0%-ECP100%) | E6-B2 | 5 | UND | 0 | 0
10993 | Curve,PVC,Pipe,90°,1/2",Flat | C016 | OP ANG (GTE0%-ECP100%) | E6-C2 | 7 | UND | 0 | 0
10994 | Curve,Hive,Galvanized,Pipe,90°,3/4",MNPT | C016 | OP ANG (GTE0%-ECP100%) | E6-B4 | 1 | UND | 0 | 0
10995 | Condenser,Cylindrical,45MFD,+/-5%,250V,5 | C016 | OP ANG (GTE0%-ECP100%) | E6-C2 | 5 | UND | 0 | 0
10996 | Circuit Switch,Thermomagnetic,1 Pole,6A, | C016 | OP ANG (GTE0%-ECP100%) | E6-B2 | 1 | UND | 0 | 0
10997 | Nozzle,Isolated,Conduit,1/2",With Pole | C016 | OP ANG (GTE0%-ECP100%) | E6-C2 | 9 | UND | 0 | 0
10998 | Control Relay,Network,300-430V,440V,8A,- | C016 | OP ANG (GTE0%-ECP100%) | E6-C2 | 1 | UND | 0 | 0
10999 | Power Relay,35A,24V,4,1NO+1NO+1CO+1CO,-4 | C016 | OP ANG (GTE0%-ECP100%) | E6-C2 | 4 | UND | 0 | 0
11000 | Electric Terminal,U,Blue,24741 | C016 | OP ANG (GTE0%-ECP100%) | E6-B4 CJ | 16 | UND | 0 | 0
11001 | Electric Terminal,Isolated Male,24802 | C016 | OP ANG (GTE0%-ECP100%) | E6-B4 CJ | 7 | UND | 0 | 0
11002 | Monitor,Voltage,460V/60Hz/3A | C016 | OP ANG (GTE0%-ECP100%) | E6-B2 | 5 | UND | 0 | 0
11003 | Luminary,Sodium,250W,Round,Metal | C016 | OP ANG (GTE0%-ECP100%) | E6-A1 | 2 | UND | 0 | 0
11004 | Electric Terminal,Ring,Blue,24713 | C016 | OP ANG (GTE0%-ECP100%) | E6-B4 CJ | 14 | UND | 0 | 0
11005 | Ammeter,SIEMENS,MSR-96CT400/5A | C016 | OP ANG (GTE0%-ECP100%) | E6-B2 | 1 | UND | 0 | 0
11005 | Ammeter,SIEMENS,MSR-96CT400/5A | C018 | OP STL (GTE20%-PSAN20%-ECP60%) | E4-C3 | 2 | UND | 46400 | 92800
11006 | Adapter,Terminal,PVC,Pipe,1",33mm,Flat X | C010 | MIDAS (GTE 100%) | C6-E2-A2 | 27 | UND | 310 | 8370
11007 | Adapter,Terminal,PVC,Pipe,3",MNPT | C010 | MIDAS (GTE 100%) | C6-E2-A2 | 25 | UND | 2400 | 60000
11018 | UNIVERSAL UNION 3/4" GALV. CONDUIT | C078 | SO_EXTENSION_OPEX_GTE47%-ECP53 |  | 2 | UND | 45600 | 91200
11028 | TUBULAR CONNECTOR FOR CABLE 250 MCM | C010 | MIDAS (GTE 100%) | C6-E2-A3 | 505 | UND | 7522 | 3798610
11029 | Electric Terminal,Eye,250Kcmil,1/2",Alum | C002 | GUAYUYACO (GTE70%-ECP30%) | 09-A1 | 15 | UND | 34667 | 520005
11029 | Electric Terminal,Eye,250Kcmil,1/2",Alum | C010 | MIDAS (GTE 100%) | C6-E2-A3 | 22 | UND | 9044 | 198968
11029 | Electric Terminal,Eye,250Kcmil,1/2",Alum | C063 | SUR ORIENTE OP (GTIC 100%) | ST1-B3 | 25 | UND | 17648 | 441200
11029 | Electric Terminal,Eye,250Kcmil,1/2",Alum | C072 | CHAZA (GTCI 100%) | 05-D2 | 88 | UND | 18034 | 1586992
11039 | Fuse,Fast Break,2" X 4.34",500V,600A,200 | C063 | SUR ORIENTE OP (GTIC 100%) | MALLA | 5 | UND | 444750 | 2223750
11041 | CABLE # 14 AWG CU LEVEL OF INSULATION 1 | C072 | CHAZA (GTCI 100%) | KZ-CABEZAL | 48 | M | 0 | 0
11044 | Cable / Conduit Connector,Bolt,2/0 AWG,C | C020 | WO TSQ(GTE37.5%PSN12.5%ECP50%) | E1-A3 | 5 | UND | 6000 | 30000
11044 | Cable / Conduit Connector,Bolt,2/0 AWG,C | C069 | WO TSQ 100% | E1-A3 | 3 | UND | 15800 | 47400
11052 | STRAIGHT CONNECTOR HUB GALVANIZED OF 1" | C063 | SUR ORIENTE OP (GTIC 100%) | ST1-B2 | 59 | UND | 14843 | 875737
11080 | Curve,Retie,Conduit,PVC,2",8" | C058 | PUT-1 (GTE100%) | 12-E3 | 6 | UND | 7563 | 45378
11081 | Flexible Coupling,Stainless Steel,1"NPT, | C063 | SUR ORIENTE OP (GTIC 100%) | ST1-C1 | 10 | UND | 212400 | 2124000
11083 | ELBOW CONDUIT NEMA 7 OF 3/4" x 90° | C015 | OP ANG (GTE38%-ECP62%) | E1-B3 | 25 | UND | 15090 | 377250
11084 | UNIVERSAL UNION NEMA 7 OF 1" | C010 | MIDAS (GTE 100%) | C6-E2-A3 | 3 | UND | 46000 | 138000
11084 | UNIVERSAL UNION NEMA 7 OF 1" | C015 | OP ANG (GTE38%-ECP62%) | E1-A4 | 6 | UND | 31000 | 186000
11085 | UNIVERSAL UNION NEMA 7 OF 3/4" | C015 | OP ANG (GTE38%-ECP62%) | E1-A4 | 18 | UND | 21000 | 378000
11087 | Pipe Clamp,Adjustable,1" | C015 | OP ANG (GTE38%-ECP62%) | E1-A3 | 9 | UND | 586 | 5274
11089 | Electrical Box,Bottom3/4" Bottom1" Front | C015 | OP ANG (GTE38%-ECP62%) | BOD. ANG.3 | 1 | UND | 5350000 | 5350000
11091 | Support,End,Polyamide,8mm,IEC 60715/TH35 | C009 | LA PALOMA (GTE 100%) | E10-C3-ANG | 20 | UND | 3512 | 70240
11091 | Support,End,Polyamide,8mm,IEC 60715/TH35 | C072 | CHAZA (GTCI 100%) | 05-E1 | 7 | UND | 4920 | 34440
11099 | Fuse,22X58mm,500V,3.5-50A,80kA | C072 | CHAZA (GTCI 100%) | 05-E1 | 20 | UND | 68600 | 1372000
11100 | Electric Plug,3 Poles,125V,20A | C069 | WO TSQ 100% | E1-A3 | 6 | UND | 762972 | 4577832
11101 | Electrical Outlet,Receptacle,15-20A | C069 | WO TSQ 100% | E1-A3 | 3 | UND | 2000000 | 6000000
11107 | Battery,Back-Up,VERSAMAX MICRO,IC200U | C002 | GUAYUYACO (GTE70%-ECP30%) | 09-A1 | 2 | UND | 78318 | 156636
11111 | Circuit Switch,3 Poles,OMRON | C072 | CHAZA (GTCI 100%) | 05-B2 | 1 | UND | 889729 | 889729
11115 | Switch,Extinguisher,Radiator,Engine | C072 | CHAZA (GTCI 100%) | 05-E1 | 2 | UND | 180895 | 361790
11117 | Switch,Pressure,1/2",MURPHY,OPLFC-A200-O | C072 | CHAZA (GTCI 100%) | 04-B3 | 14 | UND | 1060177 | 14842478
11120 | Pressure Switch,Mechanics,0-5000psi,1/4" | C004 | NANCY (GTE 100%) | ST4-C3 | 1 | UND | 1200000 | 1200000
11120 | Pressure Switch,Mechanics,0-5000psi,1/4" | C072 | CHAZA (GTCI 100%) | 04-B3 | 13 | UND | 1294250 | 16825250
11121 | Pressure Switch,Mechanics,0-300psi,1/4"N | C072 | CHAZA (GTCI 100%) | 05-A2 | 1 | UND | 1494841 | 1494841
11127 | Chemical,Welding,Exothermic,150G | C072 | CHAZA (GTCI 100%) | 05-B2 | 6 | UND | 16901 | 101406
11129 | Electrical Insulating Tape,White,19mm,0. | C020 | WO TSQ(GTE37.5%PSN12.5%ECP50%) | E1-A3 | 2 | UND | 12059 | 24118
11132 | Electrical Outlet,Receptacle,120-600V,30 | C010 | MIDAS (GTE 100%) | C3-E2-B2 | 1 | UND | 0 | 0
11133 | Steel Rail,Chanel,Galvanised Steel,4cm,4 | C009 | LA PALOMA (GTE 100%) | JAUL2-ANG5 | 1 | UND | 68846 | 68846
11134 | Solenoid Valve,3/4",110V,29mA,FNPT,7.1ps | C072 | CHAZA (GTCI 100%) | 05-B2 | 2 | UND | 235294 | 470588
11140 | Curve,EMT,Galvanized,Pipe,90°,3",Flat | C010 | MIDAS (GTE 100%) | C6-E1-EPIS | 6 | UND | 27000 | 162000
11141 | Pipe Clamp,Turn On To,Forged Steel,3",9- | C010 | MIDAS (GTE 100%) | C6-E2-A2 | 15 | UND | 3214 | 48210
11142 | Chazo,Hexagonal,Steel,1/4",concrete,Expa | C010 | MIDAS (GTE 100%) | C6-E2-B3 | 30 | UND | 867 | 26010
11143 | " GALV. CONDUIT PIPING EMT OF 1/2" | C072 | CHAZA (GTCI 100%) | RACK AFUER | 5 | UND | 47000 | 235000
11151 | Copper Cable,PVC/Nylon,Multiconductor,60 | C063 | SUR ORIENTE OP (GTIC 100%) | P.PUERTA | 40 | M | 73109 | 2924360
11155 | Insulation Flanges Kit,SVC,12",Stainless | C072 | CHAZA (GTCI 100%) | 05-A2 | 12 | UND | 1074500 | 12894000
11156 | "INSULATION KIT FOR FLANGE OF 10"" X | C072 | CHAZA (GTCI 100%) | 05-A2 | 8 | UND | 895300 | 7162400
11157 | "INSULATION KIT FOR FLANGE OF 8"" X | C072 | CHAZA (GTCI 100%) | 05-A2 | 12 | UND | 716100 | 8593200
11158 | "INSULATION KIT FOR FLANGE OF 4"" X | C010 | MIDAS (GTE 100%) | C1-E2-E3 | 6 | UND | 0 | 0
11158 | "INSULATION KIT FOR FLANGE OF 4"" X | C072 | CHAZA (GTCI 100%) | 05-A1 | 16 | UND | 358400 | 5734400
11160 | "INSULATION KIT FOR FLANGE OF 6"" X | C063 | SUR ORIENTE OP (GTIC 100%) | ST1-PISO | 4 | UND | 428400 | 1713600
11160 | "INSULATION KIT FOR FLANGE OF 6"" X | C072 | CHAZA (GTCI 100%) | 05-A1 | 7 | UND | 537600 | 3763200
11170 | Ballast,Instant Start,32W,120-277V,F32T8 | C020 | WO TSQ(GTE37.5%PSN12.5%ECP50%) | E1-A3 | 3 | UND | 20160 | 60480
11177 | Electric Terminal,Eye,12-10AWG,Yellow | C010 | MIDAS (GTE 100%) | C6-E2-A3 | 20 | UND | 2183 | 43660
11177 | Electric Terminal,Eye,12-10AWG,Yellow | C072 | CHAZA (GTCI 100%) | 05-D2 | 22 | UND | 468 | 10296
11182 | Buckle,Stainless Steel 304,1/2",Anchor,F | C009 | LA PALOMA (GTE 100%) | E10-B4-ANG | 100 | PQT | 345 | 34500
11183 | Electrical Insulating Tape,Brown,18mm,0. | C020 | WO TSQ(GTE37.5%PSN12.5%ECP50%) | E1-A3 | 1 | ROL | 11595 | 11595
11184 | Electrical Insulating Tape,Orange,18mm,0 | C010 | MIDAS (GTE 100%) | C6-E2-D2 | 7 | ROL | 5355 | 37485
11184 | Electrical Insulating Tape,Orange,18mm,0 | C015 | OP ANG (GTE38%-ECP62%) | E1-A3 | 6 | ROL | 2940 | 17640
11186 | Heat Shrinkable,Flame Retardan,500MCM,12 | C010 | MIDAS (GTE 100%) | C6-E2-A2 | 10 | M | 6149 | 61490
11187 | Heat Shrinkable,Flame Retardan,500MCM,12 | C010 | MIDAS (GTE 100%) | C6-E2-A2 | 10 | M | 5943 | 59430
11188 | Labels,Tape,Cable,THL | C010 | MIDAS (GTE 100%) | C6-E2-A2 | 10 | M | 6149 | 61490
11204 | Electrical Insulating Tape,Blue,19mm,0.1 | C020 | WO TSQ(GTE37.5%PSN12.5%ECP50%) | E1-A3 | 1 | UND | 11275 | 11275
11205 | Electrical Insulating Tape,Red,19mm,0.17 | C069 | WO TSQ 100% | E1-A3 | 2 | UND | 7600 | 15200
11227 | Automatic Switch,Magnetic,300V,480V,38kV | C072 | CHAZA (GTCI 100%) | 05-D2 | 20 | UND | 420070 | 8401400
11229 | Inverter,Signal,Equipment,C905756 | C010 | MIDAS (GTE 100%) | C3-E2-B2 | 4 | UND | 0 | 0
11229 | Inverter,Signal,Equipment,C905756 | C010 | MIDAS (GTE 100%) | C3-E2-B2 | 17 | UND | 2626876 | 44656892
11229 | Inverter,Signal,Equipment,C905756 | C063 | SUR ORIENTE OP (GTIC 100%) | ST9-A2 | 5 | UND | 2206175 | 11030875
11229 | Inverter,Signal,Equipment,C905756 | C072 | CHAZA (GTCI 100%) | CF-03-E5 | 31 | UND | 2902838 | 89987978
11230 | Screen,Graphics,Variator,C904530 | C010 | MIDAS (GTE 100%) | C3-E2-C3 | 7 | UND | 16586129 | 116102903
11230 | Screen,Graphics,Variator,C904530 | C072 | CHAZA (GTCI 100%) | CF-05-E4 | 1 | UND | 3461023 | 3461023
11232 | Automatic Switch,Triphasic,3,600V,400A,P | C010 | MIDAS (GTE 100%) | C3-E2-B2 | 1 | UND | 0 | 0
11232 | Automatic Switch,Triphasic,3,600V,400A,P | C010 | MIDAS (GTE 100%) | C3-E2-B2 | 2 | UND | 6651983 | 13303966
11241 | Fan,BAKER HUGHES,C88424,115V,50-60hZ | C010 | MIDAS (GTE 100%) | C3-E1-E3 | 23 | UND | 248769 | 5721687
11241 | Fan,BAKER HUGHES,C88424,115V,50-60hZ | C072 | CHAZA (GTCI 100%) | 05-B1 | 3 | UND | 243567 | 730701
11241 | Fan,BAKER HUGHES,C88424,115V,50-60hZ | C078 | SO_EXTENSION_OPEX_GTE47%-ECP53 | ST9-A1 | 6 | UND | 247341 | 1484046
11244 | Thermocouple,Temperature,PN C57983 | C010 | MIDAS (GTE 100%) | C3-E2-A2 | 14 | UND | 397166 | 5560324
11244 | Thermocouple,Temperature,PN C57983 | C072 | CHAZA (GTCI 100%) | CF-02-E2 | 2 | UND | 437300 | 874600
11246 | Support,Fan,Stainless Steel,BAKER HUGHES | C010 | MIDAS (GTE 100%) | C3-E1-E3 | 4 | UND | 736173 | 2944692
11248 | Lamp,Lighbulb,Turbidimeter,HACH | C072 | CHAZA (GTCI 100%) | 05-E1 | 4 | UND | 331700 | 1326800
11265 | Fuse,5000V,125A | C072 | CHAZA (GTCI 100%) | CF-02-E2 | 4 | UND | 500000 | 2000000
11266 | Flexible,Conduit,PVC,3" | C072 | CHAZA (GTCI 100%) | P.BODEGA | 10 | M | 22198 | 221980
11271 | Electric Terminal,Eye,Aluminum,500Kcmil, | C063 | SUR ORIENTE OP (GTIC 100%) | ST1-B3 | 35 | UND | 13316 | 466060
11271 | Electric Terminal,Eye,Aluminum,500Kcmil, | C072 | CHAZA (GTCI 100%) | 05-B1 | 151 | UND | 18598 | 2808298
11285 | Stainless Steel Tube,1-1/2",1.5mm,NTC156 | C015 | OP ANG (GTE38%-ECP62%) | PATIO-ANG3 | 9 | UND | 165000 | 1485000
11295 | LED Lamp,Panel,100-240V,18W,25000h,6500K | C010 | MIDAS (GTE 100%) | C1-E1-D2 | 4 | UND | 14800 | 59200
11295 | LED Lamp,Panel,100-240V,18W,25000h,6500K | C018 | OP STL (GTE20%-PSAN20%-ECP60%) | E4-B3-ANG | 4 | UND | 13994 | 55976
11297 | Contactor,Power,80A,400V,37KW,3 Poles,1N | C010 | MIDAS (GTE 100%) | C1-E1-A1 | 1 | UND | 687960 | 687960
11304 | Fuse,FAN/XFN2,Variator,C4810,1A.250V | C072 | CHAZA (GTCI 100%) | CF-02-E2 | 40 | UND | 19903 | 796120
11310 | Assembly,Flat,Bar,BAKER HUGHES,Variator, | C010 | MIDAS (GTE 100%) | C3-E2-D4 | 1 | UND | 13028184 | 13028184
11310 | Assembly,Flat,Bar,BAKER HUGHES,Variator, | C063 | SUR ORIENTE OP (GTIC 100%) | ST9-A1 | 2 | UND | 12191780 | 24383560
11310 | Assembly,Flat,Bar,BAKER HUGHES,Variator, | C072 | CHAZA (GTCI 100%) | 04-C3 | 2 | UND | 14486121 | 28972242
11316 |  | C072 | CHAZA (GTCI 100%) | CF-12-E1 | 1 | UND | 5517227 | 5517227
11317 | Snubber,Bd,BAKER HUGHES | C063 | SUR ORIENTE OP (GTIC 100%) | ST9-A2 | 3 | UND | 910500 | 2731500
11317 | Snubber,Bd,BAKER HUGHES | C072 | CHAZA (GTCI 100%) | CF-12-E3 | 32 | UND | 1328623 | 42515936
11321 | Capacitor,5uf,BAKER HUGHES,1000VDC | C010 | MIDAS (GTE 100%) | C3-E2-A2 | 2 | UND | 229218 | 458436
11321 | Capacitor,5uf,BAKER HUGHES,1000VDC | C063 | SUR ORIENTE OP (GTIC 100%) | ST9-A2 | 2 | UND | 234788 | 469576
11321 | Capacitor,5uf,BAKER HUGHES,1000VDC | C072 | CHAZA (GTCI 100%) | CF-03-E2 | 24 | UND | 254491 | 6107784
11322 | Capacitor,7.5uf,Fan,C47556,For Muffin | C010 | MIDAS (GTE 100%) | C3-E2-A2 | 11 | UND | 157546 | 1733006
11322 | Capacitor,7.5uf,Fan,C47556,For Muffin | C063 | SUR ORIENTE OP (GTIC 100%) | ST9-A2 | 6 | UND | 185000 | 1110000
11327 | Fuse,FAN/XFN2,Variator,C48106,5A.500V | C072 | CHAZA (GTCI 100%) | CF-02-E2 | 52 | UND | 69783 | 3628716
11328 | Screen,Graphics,Pcb-Adv,C907017 | C072 | CHAZA (GTCI 100%) | CF-05-E4 | 2 | UND | 21541161 | 43082322
11331 | Switch,400A,C906580 | C063 | SUR ORIENTE OP (GTIC 100%) | MALLA | 2 | UND | 7812866 | 15625732
11331 | Switch,400A,C906580 | C072 | CHAZA (GTCI 100%) | CF-02-E3 | 1 | UND | 7712176 | 7712176
11333 | Fuse,FAN/XFN2,Variator,C48108,2A.250V | C072 | CHAZA (GTCI 100%) | CF-02-E2 | 24 | UND | 21250 | 510000
11334 | License plate,ADV System Base,C904843 | C010 | MIDAS (GTE 100%) | C3-E2-B2 | 3 | UND | 24751316 | 74253948
11334 | License plate,ADV System Base,C904843 | C063 | SUR ORIENTE OP (GTIC 100%) | ST9-A2 | 3 | UND | 22167986 | 66503958
11334 | License plate,ADV System Base,C904843 | C072 | CHAZA (GTCI 100%) | CF-12-E1 | 4 | UND | 21574842 | 86299368
11337 | Plate,Control cabinet,Pump,C908241 | C010 | MIDAS (GTE 100%) | C3-E2-B2 | 12 | UND | 8515295 | 102183540
11337 | Plate,Control cabinet,Pump,C908241 | C063 | SUR ORIENTE OP (GTIC 100%) | ST9-A2 | 4 | UND | 8051056 | 32204224
11337 | Plate,Control cabinet,Pump,C908241 | C072 | CHAZA (GTCI 100%) | CF-01-E6 | 7 | UND | 8836004 | 61852028
11339 | Fuse,600A,C86809 | C010 | MIDAS (GTE 100%) | C3-E2-A2 | 47 | UND | 587304 | 27603288
11339 | Fuse,600A,C86809 | C063 | SUR ORIENTE OP (GTIC 100%) | MALLA | 55 | UND | 637260 | 35049300
11339 | Fuse,600A,C86809 | C072 | CHAZA (GTCI 100%) | CF-03-E3 | 15 | UND | 654960 | 9824400
11340 | Inverter,Adv -Termination Plug,Equipment | C072 | CHAZA (GTCI 100%) | CF-02-E2 | 4 | UND | 494329 | 1977316
11342 | Converter,Adv-Signal,Equipment,C904366 | C010 | MIDAS (GTE 100%) | C3-E2-A3 | 27 | UND | 1639662 | 44270874
11342 | Converter,Adv-Signal,Equipment,C904366 | C063 | SUR ORIENTE OP (GTIC 100%) | ST9-A2 | 31 | UND | 1232501 | 38207531
11342 | Converter,Adv-Signal,Equipment,C904366 | C072 | CHAZA (GTCI 100%) | CF-12-E3 | 22 | UND | 1619856 | 35636832
11343 | Keypad,Graphics,Variator,C904599 | C010 | MIDAS (GTE 100%) | C3-E2-C2 | 10 | UND | 11596701 | 115967010
11343 | Keypad,Graphics,Variator,C904599 | C063 | SUR ORIENTE OP (GTIC 100%) | ST9-A2 | 3 | UND | 5849269 | 17547807
11345 | Fuse,500V,500A,Fast Action | C010 | MIDAS (GTE 100%) | C3-E2-A2 | 6 | UND | 482360 | 2894160
11345 | Fuse,500V,500A,Fast Action | C072 | CHAZA (GTCI 100%) | CF-03-EPIS | 26 | UND | 478265 | 12434890
11354 | Plate,Control,System,Advantange 90661,SC | C063 | SUR ORIENTE OP (GTIC 100%) | ST9-A2 | 2 | UND | 28251577 | 56503154
11354 | Plate,Control,System,Advantange 90661,SC | C072 | CHAZA (GTCI 100%) | CF-12-E1 | 2 | UND | 25806598 | 51613196
11360 | Diode,PD100KN16,100A,1600V | C010 | MIDAS (GTE 100%) | C3-E2-B2 | 6 | UND | 130405 | 782430
11360 | Diode,PD100KN16,100A,1600V | C063 | SUR ORIENTE OP (GTIC 100%) | ST9-A3 | 3 | UND | 3644350 | 10933050
11365 | Electronics Card,Power Gate Firing Board | C072 | CHAZA (GTCI 100%) | CF-12-E1 | 3 | UND | 1628667 | 4886001
11367 | Electronics Card,Converter | C072 | CHAZA (GTCI 100%) | CF-12-E2 | 3 | UND | 17812255 | 53436765
11369 | Capacitor,ECST401LGB482MEKOMYA,Frequency | C072 | CHAZA (GTCI 100%) | CF-10-E5 | 18 | UND | 486027 | 8748486
11372 | Reactor,Frequency Variator,YASKAWA,CIMR- | C072 | CHAZA (GTCI 100%) | 05-B2 | 2 | UND | 2472384 | 4944768
11373 | DCCT,HS-UD400V4B15G,Frequency Variator,Y | C072 | CHAZA (GTCI 100%) | CF-02-E2 | 3 | UND | 193392 | 580176
11374 | Transformer,Frequency Variator,YASKAWA,C | C072 | CHAZA (GTCI 100%) | CF-02-E6 | 1 | UND | 644640 | 644640
11376 | Cable,Tape,Frequency Variator,YASKAWA,CI | C072 | CHAZA (GTCI 100%) | CF-02-E2 | 1 | UND | 56880 | 56880
11381 | Contactor,Frequency Variator,YASKAWA,CIM | C072 | CHAZA (GTCI 100%) | CF-02-E5 | 13 | UND | 1347368 | 17515784
11385 | Module, Power,Frequency Variator,YASKAWA | C072 | CHAZA (GTCI 100%) | 05-C3 | 9 | UND | 784438 | 7059942
11386 | Supply,Frequency Variator,YASKAWA,CIMR-F | C072 | CHAZA (GTCI 100%) | CF-12-E2 | 8 | UND | 1670981 | 13367848
11390 | Supply,Supply,Frequency Variator,YASKAWA | C072 | CHAZA (GTCI 100%) | CF-12-E2 | 2 | UND | 384079 | 768158
11391 | Module,Diode,Frequency Variator,YASKAWA, | C072 | CHAZA (GTCI 100%) | CF-02-E4 | 13 | UND | 583959 | 7591467
11392 | Capacitor,Frequency Variator,YASKAWA,CIM | C072 | CHAZA (GTCI 100%) | CF-03-E4 | 62 | UND | 655718 | 40654516
11393 | Capacitor,Frequency Variator,YASKAWA,CIM | C072 | CHAZA (GTCI 100%) | CF-02-E2 | 12 | UND | 37920 | 455040
11394 | Semiconductor Fuse,Protection,700V,700A | C072 | CHAZA (GTCI 100%) | CF-03-E3 | 12 | UND | 1109053 | 13308636
11395 | Contactor,Frequency Variator,YASKAWA,CIM | C072 | CHAZA (GTCI 100%) | CF-02-E5 | 1 | UND | 3630675 | 3630675
11396 | Resistor,Frequency Variator,YASKAWA,CIMR | C072 | CHAZA (GTCI 100%) | CF-05-E2 | 1 | UND | 113760 | 113760
11398 | Reactor,Frequency Variator,YASKAWA,CIMR- | C072 | CHAZA (GTCI 100%) | CF-02-PISO | 1 | UND | 3223200 | 3223200
11399 | DCCT,Frequency Variator,YASKAWA,CIMR-F7U | C072 | CHAZA (GTCI 100%) | CF-02-E2 | 3 | UND | 193392 | 580176
11400 | Transformer,Frequency Variator,YASKAWA,C | C072 | CHAZA (GTCI 100%) | 05-APISO | 2 | UND | 1054176 | 2108352
11412 | Fan,Two Pole,SIEMENS,1LA-180/200/225 2P | C072 | CHAZA (GTCI 100%) | 05-D1 | 1 | UND | 294350 | 294350
11417 | Electrical Outlet,Receptacle,125V,20A,Gr | C010 | MIDAS (GTE 100%) | C6-E2-A2 | 4 | UND | 605782 | 2423128
11428 | Union,IMC,Galvanized,Pipe,1",FNPT | C010 | MIDAS (GTE 100%) | C6-E2-A3 | 1 | UND | 867 | 867
11428 | Union,IMC,Galvanized,Pipe,1",FNPT | C015 | OP ANG (GTE38%-ECP62%) | E1-A4 | 6 | UND | 1600 | 9600
11429 | SIMPLE CONDUIT UNION IMC 3/4" | C010 | MIDAS (GTE 100%) | C6-E2-A3 | 1 | UND | 1040 | 1040
11429 | SIMPLE CONDUIT UNION IMC 3/4" | C015 | OP ANG (GTE38%-ECP62%) | E1-A3 | 6 | UND | 4627 | 27762
11429 | SIMPLE CONDUIT UNION IMC 3/4" | C058 | PUT-1 (GTE100%) | 12-E2 | 24 | UND | 3361 | 80664
11430 | Conduit Pipe,IMC,Galvanised Steel,3/4",3 | C063 | SUR ORIENTE OP (GTIC 100%) | PUERTA 1 | 16 | UND | 41970 | 671520
11431 | CONDUIT CURVE IMC 3/4" x 90° | C010 | MIDAS (GTE 100%) | C6-E2-A3 | 4 | UND | 5391 | 21564
11431 | CONDUIT CURVE IMC 3/4" x 90° | C058 | PUT-1 (GTE100%) | 12-E2 | 2 | UND | 10504 | 21008
11431 | CONDUIT CURVE IMC 3/4" x 90° | C063 | SUR ORIENTE OP (GTIC 100%) | ST1-C3 | 23 | UND | 4678 | 107594
11447 | Coupling,Flexible,Stainless Steel,3/4",8 | C015 | OP ANG (GTE38%-ECP62%) | E1-A3 | 1 | UND | 79574 | 79574
11449 | Firewall Seal,1",Aluminum | C010 | MIDAS (GTE 100%) | C6-E2-D2 | 1 | UND | 0 | 0
11449 | Firewall Seal,1",Aluminum | C010 | MIDAS (GTE 100%) | C6-E2-D2 | 1 | UND | 42373 | 42373
11449 | Firewall Seal,1",Aluminum | C015 | OP ANG (GTE38%-ECP62%) | E1-B3 | 2 | UND | 39068 | 78136
11451 |  | C015 | OP ANG (GTE38%-ECP62%) | E1-A3 | 4 | UND | 55508 | 222032
11453 | Electrical Outlet,Receptacle,250VDC/600V | C015 | OP ANG (GTE38%-ECP62%) | E1-A3 | 1 | UND | 337776 | 337776
11456 | Curve,90°,Carbon Steel,Pipe,1",Electrica | C015 | OP ANG (GTE38%-ECP62%) | E1-B3 | 2 | UND | 13404 | 26808
11457 | Union,Universal,Iron,Pipe,2",FNPT X MNPT | C015 | OP ANG (GTE38%-ECP62%) | E1-A4 | 1 | UND | 120014 | 120014
11458 | Firewall Seal,1",Iron | C015 | OP ANG (GTE38%-ECP62%) | E1-B3 | 2 | UND | 34726 | 69452
11461 | Cable / Conduit Connector,Bimetallic,1/0 | C009 | LA PALOMA (GTE 100%) | E10-B5-ANG | 1 | UND | 6706 | 6706
11461 | Cable / Conduit Connector,Bimetallic,1/0 | C017 | OP QRB (GTE20%-PSAN20%-ECP60%) | E2-A3 | 1 | UND | 6706 | 6706
11468 | Block,Borne,Porcelain,23mm X 30mm X 32.5 | C015 | OP ANG (GTE38%-ECP62%) | E1-A3 | 10 | UND | 12000 | 120000
11469 | Connector,Terminal,EMT,Galvanized,Pipe,1 | C015 | OP ANG (GTE38%-ECP62%) | E1-A3 | 8 | UND | 637 | 5096
11470 | Gland,Plastic,1/2" | C015 | OP ANG (GTE38%-ECP62%) | E1-A3 | 5 | UND | 1200 | 6000
11479 |  | C009 | LA PALOMA (GTE 100%) | E10-B5-ANG | 2 | UND | 0 | 0
11481 | Condulet,LB,1/2",Aluminum,IP65,FNPT | C009 | LA PALOMA (GTE 100%) | E10-C3-ANG | 1 | UND | 20756 | 20756
11484 | Flexible Coupling,1-1/2",118 Cm | C063 | SUR ORIENTE OP (GTIC 100%) | ST1-C1 | 10 | UND | 134362 | 1343620
11485 | Flexible Coupling,1",46cm | C063 | SUR ORIENTE OP (GTIC 100%) | ST1-C1 | 1 | UND | 1237211 | 1237211
11488 | Electric Cabinet,Steel,40cm X 30cm X 20c | C009 | LA PALOMA (GTE 100%) | E10-A6-ANG | 1 | UND | 86117 | 86117
11489 |  | C009 | LA PALOMA (GTE 100%) | E1-B3 | 19 | UND | 0 | 0
11489 |  | C009 | LA PALOMA (GTE 100%) | E1-B3 | 4 | UND | 7804 | 31216
11490 | Firewall Seal,1/2",FNPT,Iron,Gray Electr | C009 | LA PALOMA (GTE 100%) | E10-B5-ANG | 1 | UND | 0 | 0
11490 | Firewall Seal,1/2",FNPT,Iron,Gray Electr | C009 | LA PALOMA (GTE 100%) | E10-B5-ANG | 1 | UND | 26795 | 26795
11492 | Automatic Switch,Thermomagnetic,3,550V/2 | C009 | LA PALOMA (GTE 100%) | E10-C4-ANG | 1 | UND | 116565 | 116565
11494 | Reduction,Bushing,Iron,1",3/4",NPT,Elect | C008 | SANTANA (GTE 100%) | 04-A2 | 5 | UND | 8584 | 42920
11494 | Reduction,Bushing,Iron,1",3/4",NPT,Elect | C009 | LA PALOMA (GTE 100%) | E10-B4-ANG | 1 | UND | 5472 | 5472
11494 | Reduction,Bushing,Iron,1",3/4",NPT,Elect | C063 | SUR ORIENTE OP (GTIC 100%) | PUERTA 2 | 20 | UND | 14400 | 288000
11496 | Socket,220V,Plastic,T8,Tube | C009 | LA PALOMA (GTE 100%) | E10-B4-ANG | 8 | UND | 0 | 0
11496 | Socket,220V,Plastic,T8,Tube | C009 | LA PALOMA (GTE 100%) | E10-B4-ANG | 8 | UND | 1500 | 12000
11501 | Curve,Union,Steel,1/2",90° | C009 | LA PALOMA (GTE 100%) | E10-B3-ANG | 9 | UND | 0 | 0
11501 | Curve,Union,Steel,1/2",90° | C018 | OP STL (GTE20%-PSAN20%-ECP60%) | E4-A3 | 3 | UND | 5926 | 17778
11501 | Curve,Union,Steel,1/2",90° | C063 | SUR ORIENTE OP (GTIC 100%) | ST1-C3 | 16 | UND | 7000 | 112000
11504 | Timer Relay,200-240V,DIN Riel,8 | C009 | LA PALOMA (GTE 100%) | E10-C4-ANG | 1 | UND | 60000 | 60000
11505 | Coupling,Flexible,Stainless Steel,Flexib | C009 | LA PALOMA (GTE 100%) | E10-C6-ANG | 2 | UND | 288592 | 577184
11505 | Coupling,Flexible,Stainless Steel,Flexib | C063 | SUR ORIENTE OP (GTIC 100%) | PUERTA 2 | 20 | UND | 363884 | 7277680
11506 | Coupling,Flexible,Stainless Steel,Flexib | C009 | LA PALOMA (GTE 100%) | E10-C6-ANG | 2 | UND | 188538 | 377076
11507 | Conduit Pipe,Heavy,Galvanised Steel,1-1/ | C009 | LA PALOMA (GTE 100%) | JAUL2-ANG5 | 6 | UND | 100934 | 605604
11508 | Electrical Box,GUAB,Aluminum,1-1/2" FNPT | C009 | LA PALOMA (GTE 100%) | E10-B6-ANG | 2 | UND | 106916 | 213832
11509 | Union,Universal,Iron,1-1/2",1-1/2",FNPT, | C009 | LA PALOMA (GTE 100%) | E10-B5-ANG | 2 | UND | 55508 | 111016
11509 | Union,Universal,Iron,1-1/2",1-1/2",FNPT, | C015 | OP ANG (GTE38%-ECP62%) | E1-A3 | 4 | UND | 35000 | 140000
11511 | Reduction,Right,Bushing,Galvanized,3/4", | C008 | SANTANA (GTE 100%) | 04-B2 | 20 | UND | 9500 | 190000
11511 | Reduction,Right,Bushing,Galvanized,3/4", | C072 | CHAZA (GTCI 100%) | 05-D1 | 4 | UND | 9500 | 38000
11513 | Copper Cable,THWN,6AWG,Black,7H | C015 | OP ANG (GTE38%-ECP62%) | E3-C1 | 50 | M | 3802 | 190100
11517 | Electrical Box,Rectangular,EMT,2" x 4",I | C015 | OP ANG (GTE38%-ECP62%) | E1-A3 | 1 | UND | 1200 | 1200
11518 | Contactor,Power,25A,460V,230V,3 Poles,DI | C008 | SANTANA (GTE 100%) | 04-A2 | 1 | UND | 332785 | 332785
11518 | Contactor,Power,25A,460V,230V,3 Poles,DI | C072 | CHAZA (GTCI 100%) | 05-A2 | 1 | UND | 401800 | 401800
11523 | Pipe Clamp,Turn On To,1/2" | C023 | PUT-7 (GTIC 100%) | ST4-A2 | 10 | UND | 81 | 810
11523 | Pipe Clamp,Turn On To,1/2" | C063 | SUR ORIENTE OP (GTIC 100%) | ST1-B2 | 304 | UND | 63 | 19152
11524 | Clamp,Heavy,1",Turn On To | C023 | PUT-7 (GTIC 100%) | ST4-A2 | 10 | UND | 319 | 3190
11524 | Clamp,Heavy,1",Turn On To | C063 | SUR ORIENTE OP (GTIC 100%) | ST1-B2 | 78 | UND | 408 | 31824
11525 | Clamp,Heavy,2",Galvanized,Turn On To | C063 | SUR ORIENTE OP (GTIC 100%) | ST1-B2 | 94 | UND | 0 | 0
11526 | Pipe Clamp,Turn On To,3/4" | C023 | PUT-7 (GTIC 100%) | ST4-A2 | 12 | UND | 3180 | 38160
11526 | Pipe Clamp,Turn On To,3/4" | C063 | SUR ORIENTE OP (GTIC 100%) | ST1-B2 | 91 | UND | 232 | 21112
11529 | HDPE Plastic Tube Coupling,Steel,ASTM B- | C063 | SUR ORIENTE OP (GTIC 100%) | MALLA | 14 | UND | 0 | 0
11530 | Adapter,Tie Off,Crane | C063 | SUR ORIENTE OP (GTIC 100%) | GUACAL | 1 | UND | 0 | 0
11538 |  | C063 | SUR ORIENTE OP (GTIC 100%) | ST1-A2 | 50 | UND | 0 | 0
11539 | Terminal Board,Fuse Holder,79x131x54,LEG | C063 | SUR ORIENTE OP (GTIC 100%) | ST1-A2 | 80 | UND | 0 | 0
11539 | Terminal Board,Fuse Holder,79x131x54,LEG | C072 | CHAZA (GTCI 100%) | 05-E1 | 1 | UND | 21491 | 21491
11541 | Electric Terminal,Eye,Battery | C063 | SUR ORIENTE OP (GTIC 100%) | ST1-A2 | 10 | UND | 0 | 0
11542 | Electrical Device Support,Terminal Board | C063 | SUR ORIENTE OP (GTIC 100%) | ST1-A2 | 15 | UND | 0 | 0
11546 | Circuit Switch,Bipolar,2 Pole,15A,10kA,1 | C063 | SUR ORIENTE OP (GTIC 100%) | ST1-A2 | 3 | UND | 0 | 0
11559 | Electrical Box,GUAT,Aluminum,3/4",Indust | C063 | SUR ORIENTE OP (GTIC 100%) | ST1-C3 | 2 | UND | 170397 | 340794
11560 |  | C063 | SUR ORIENTE OP (GTIC 100%) | ST1-B3 | 1 | UND | 0 | 0
11561 | Electrical Box,Superimpose,Aluminum,Thre | C063 | SUR ORIENTE OP (GTIC 100%) | ST1-B3 | 1 | UND | 0 | 0
11562 | Electrical Box,Installation,Superimpose, | C063 | SUR ORIENTE OP (GTIC 100%) | ST1-B1 | 25 | UND | 0 | 0
11563 | Channel,Gutter,PVC | C063 | SUR ORIENTE OP (GTIC 100%) | PUERTA 2 | 2 | M | 23000 | 46000
11564 | Wall Anchor,Chazo,Plastic,1/4",1",Screw | C063 | SUR ORIENTE OP (GTIC 100%) | ST1-C2 | 133 | UND | 48 | 6384
11567 | Electrical Insulating Tape,Yellow,PVC | C063 | SUR ORIENTE OP (GTIC 100%) | ST1-B2 | 17 | UND | 0 | 0
11568 | Electrical Insulating Tape,Blue,PVC | C063 | SUR ORIENTE OP (GTIC 100%) | ST1-B2 | 47 | UND | 0 | 0
11569 | Electrical Insulating Tape,Brown,PVC | C063 | SUR ORIENTE OP (GTIC 100%) | ST1-B2 | 6 | UND | 0 | 0
11572 | Metallic Tape,Stainless Steel,1/2",0.76m | C063 | SUR ORIENTE OP (GTIC 100%) | ST1-PISO | 5 | UND | 88235 | 441175
11575 | Security Barrier Tape,Signaling,500m | C069 | WO TSQ 100% | E1-F3 | 11 | UND | 28000 | 308000
11576 | Elbow,Conduit,Galvanised Steel,1",THRD | C063 | SUR ORIENTE OP (GTIC 100%) | ST1-A3 | 14 | UND | 0 | 0
11576 | Elbow,Conduit,Galvanised Steel,1",THRD | C071 | SANTANA PIPELINE (GTE 100%) | 02-A3 | 4 | UND | 7143 | 28572
11577 | Angle,Internal,PVC,40cm x 25cm,Internal | C063 | SUR ORIENTE OP (GTIC 100%) | ST1-C2 | 10 | UND | 0 | 0
11578 | Angle,Flat,PVC,50cm x 25cm,Flat Elbow fo | C063 | SUR ORIENTE OP (GTIC 100%) | ST1-C2 | 10 | UND | 0 | 0
11579 |  | C020 | WO TSQ(GTE37.5%PSN12.5%ECP50%) | E2-G4 | 15 | UND | 2700 | 40500
11581 | Condulet,C,C,2",Aluminum,Electrostatic P | C063 | SUR ORIENTE OP (GTIC 100%) | ST1-B1 | 12 | UND | 0 | 0
11583 | Condulet,T,T,1/2",Thread NPT | C063 | SUR ORIENTE OP (GTIC 100%) | ST1-C3 | 2 | UND | 0 | 0
11584 | Condulet,LB,LB,3/4",FNPT | C063 | SUR ORIENTE OP (GTIC 100%) | ST1-C3 | 1 | UND | 0 | 0
11585 | Condulet,LB,2",Aluminum,Electrostatic Po | C063 | SUR ORIENTE OP (GTIC 100%) | ST1-B1 | 17 | UND | 1504 | 25568
11588 | Condulet,LR,2",Aluminum,Electrostatic Po | C063 | SUR ORIENTE OP (GTIC 100%) | ST1-B1 | 12 | UND | 0 | 0
11589 |  | C063 | SUR ORIENTE OP (GTIC 100%) | ST1-C3 | 6 | UND | 0 | 0
11591 |  | C063 | SUR ORIENTE OP (GTIC 100%) | ST1-C3 | 37 | UND | 30097 | 1113589
11592 |  | C063 | SUR ORIENTE OP (GTIC 100%) | ST1-C3 | 45 | UND | 333015 | 14985675
11593 | Condulet,GUAC,2",FNPT | C063 | SUR ORIENTE OP (GTIC 100%) | ST1-C3 | 37 | UND | 106378 | 3935986
11595 | Condulet,GUAT,T,3/4",FNPT | C063 | SUR ORIENTE OP (GTIC 100%) | ST1-A3 | 10 | UND | 57307 | 573070
11596 |  | C063 | SUR ORIENTE OP (GTIC 100%) | ST1-GUACAL | 4 | UND | 63720 | 254880
11597 | Condulet,GUAT,T,3/4",FNPT | C063 | SUR ORIENTE OP (GTIC 100%) | ST1-C3 | 1 | UND | 0 | 0
11598 | Cable / Conduit Connector,Tubular,350Kcm | C010 | MIDAS (GTE 100%) | C6-E2-A3 | 247 | UND | 6981 | 1724307
11598 | Cable / Conduit Connector,Tubular,350Kcm | C063 | SUR ORIENTE OP (GTIC 100%) | ST1-A2 | 27 | UND | 0 | 0
11599 | Conduit Connector,Copper,500KCM | C063 | SUR ORIENTE OP (GTIC 100%) | ST1-A2 | 20 | UND | 0 | 0
11600 | Contactor,Power,32A,690V,18.5kW,AC-3/AC- | C063 | SUR ORIENTE OP (GTIC 100%) | ST1-A2 | 2 | UND | 0 | 0
11601 | Contactor,Coil,20A,220V | C063 | SUR ORIENTE OP (GTIC 100%) | ST1-A2 | 2 | UND | 0 | 0
11602 | Contactor,Coil,40A,220V,3 Poles | C063 | SUR ORIENTE OP (GTIC 100%) | ST1-C2 | 5 | UND | 0 | 0
11603 | Contactor,Magnetic,50A,600V,440V,3 Poles | C063 | SUR ORIENTE OP (GTIC 100%) | ST1-A2 | 1 | UND | 0 | 0
11604 | Contactor,Magnetic,40A,380V,440V,3 Poles | C010 | MIDAS (GTE 100%) | C3-E2-A2 | 1 | UND | 2066190 | 2066190
11604 | Contactor,Magnetic,40A,380V,440V,3 Poles | C063 | SUR ORIENTE OP (GTIC 100%) | ST1-C2 | 4 | UND | 0 | 0
11605 | Contactor,Coil,32A,110V,15KW,AC-1/AC-3,1 | C063 | SUR ORIENTE OP (GTIC 100%) | ST1-A2 | 1 | UND | 0 | 0
11606 | Contactor,Coil,32A,220V,18A Ac3-32A Ac1, | C072 | CHAZA (GTCI 100%) | 05-B1 | 13 | UND | 322298 | 4189874
11609 |  | C063 | SUR ORIENTE OP (GTIC 100%) | PUERTA 2 | 20 | M | 4615 | 92300
11610 |  | C072 | CHAZA (GTCI 100%) | ATRAS BOD | 6 | M | 28900 | 173400
11612 | Flexible Metal Hose,1",Steel Soul,Galvan | C063 | SUR ORIENTE OP (GTIC 100%) | MALLA | 107 | M | 0 | 0
11613 |  | C072 | CHAZA (GTCI 100%) | 04-D3 | 3 | UND | 485000 | 1455000
11614 | Communication System,Controller,Communic | C063 | SUR ORIENTE OP (GTIC 100%) | ST9-A1 | 1 | UND | 0 | 0
11615 | Cover,Cover,Adjusting Screw,Pump,BLACKME | C063 | SUR ORIENTE OP (GTIC 100%) | GUACAL | 1 | UND | 0 | 0
11616 |  | C063 | SUR ORIENTE OP (GTIC 100%) | GUACAL | 1 | UND | 0 | 0
11617 | Plastic Elbow,PVC,90°,2",Socket Weld,Con | C063 | SUR ORIENTE OP (GTIC 100%) | ST1-MALLA | 10 | UND | 0 | 0
11618 | Conduit Pipe,Curve,PVC,PVC,4" | C063 | SUR ORIENTE OP (GTIC 100%) | ST1-MALLA | 4 | UND | 0 | 0
11620 |  | C063 | SUR ORIENTE OP (GTIC 100%) | ST1-A2 | 30 | UND | 0 | 0
11622 | PLC Supply,CompactLogix,85-132V,50/60Hz, | C010 | MIDAS (GTE 100%) | C1-E2-A1 | 1 | UND | 0 | 0
11622 | PLC Supply,CompactLogix,85-132V,50/60Hz, | C063 | SUR ORIENTE OP (GTIC 100%) | ST9-A1 | 6 | UND | 0 | 0
11623 | Semiconductor Fuse,High Speed,660V,1250A | C063 | SUR ORIENTE OP (GTIC 100%) | MALLA | 15 | UND | 0 | 0
11626 | Semiconductor Fuse,Protection,550V,2000A | C063 | SUR ORIENTE OP (GTIC 100%) | MALLA | 5 | UND | 0 | 0
11627 | Glass Fuse,Cartridge,Glass,1/4",1.25",25 | C063 | SUR ORIENTE OP (GTIC 100%) | ST1-A2 | 20 | UND | 0 | 0
11629 | Glass Fuse,Cylinder,Cartridge,Glass,6mm, | C063 | SUR ORIENTE OP (GTIC 100%) | ST1-B2 | 100 | UND | 0 | 0
11630 | Automatic Switch,800A,C906575 | C010 | MIDAS (GTE 100%) | C3-E1-A4 | 1 | UND | 11699302 | 11699302
11631 | Semiconductor Fuse,600V,5A | C063 | SUR ORIENTE OP (GTIC 100%) | ST1-C2 | 25 | UND | 39643 | 991075
11631 | Semiconductor Fuse,600V,5A | C072 | CHAZA (GTCI 100%) | 05-E1 | 12 | UND | 44000 | 528000
11632 | Fuse,FAN/XFN,Variator,C90750,1A.600V | C072 | CHAZA (GTCI 100%) | 05-E1 | 12 | UND | 48500 | 582000
11634 | Fuse,FAN/XFN2,Variator,C5336,2A.600V | C063 | SUR ORIENTE OP (GTIC 100%) | ST1-C2 | 28 | UND | 34758 | 973224
11634 | Fuse,FAN/XFN2,Variator,C5336,2A.600V | C072 | CHAZA (GTCI 100%) | CF-02-E2 | 9 | UND | 33000 | 297000
11655 | LED Lamp,16W,3200.LM.100-240V.6.5K,Ref37 | C063 | SUR ORIENTE OP (GTIC 100%) | ST1-C1 | 5 | UND | 110924 | 554620
11656 | Fluorescent Tube,16W,100-240V | C063 | SUR ORIENTE OP (GTIC 100%) | ST1-C1 | 75 | UND | 13454 | 1009050
11657 | LED Lamp,175W,Anti-Explosion | C063 | SUR ORIENTE OP (GTIC 100%) | ST1-B1 | 6 | UND | 1700000 | 10200000
11661 |  | C010 | MIDAS (GTE 100%) | CONT-2 | 200 | M | 30416 | 6083200
11668 | Electric Terminal,Eye,4AWG,1/4",Copper,G | C063 | SUR ORIENTE OP (GTIC 100%) | ST1-B3 | 32 | UND | 2314 | 74048
11668 | Electric Terminal,Eye,4AWG,1/4",Copper,G | C072 | CHAZA (GTCI 100%) | 05-D2 | 173 | UND | 2496 | 431808
11687 | Circuit Switch,Automatic,QP,1 Pole,6A,6k | C072 | CHAZA (GTCI 100%) | 05-E1 | 2 | UND | 14570 | 29140
11689 | Selector,Phree Positions,22mm,UL 508,WEG | C010 | MIDAS (GTE 100%) | C4-E2-D2 | 2 | UND | 36050 | 72100
11697 | Copper Cable,THHN,Copper Insulator,600V, | C072 | CHAZA (GTCI 100%) | KZ CABEZAL | 27 | M | 0 | 0
11697 | Copper Cable,THHN,Copper Insulator,600V, | C072 | CHAZA (GTCI 100%) | KZ CABEZAL | 23 | M | 22900 | 526700
11707 | Connector,Right,Liquid Tight,3/4",MNPT,F | C010 | MIDAS (GTE 100%) | C6-E2-D2 | 2 | UND | 4350 | 8700
11707 | Connector,Right,Liquid Tight,3/4",MNPT,F | C063 | SUR ORIENTE OP (GTIC 100%) | ST1-C2 | 42 | UND | 4067 | 170814
11708 | Conduit Connector,Right,90°,1" | C063 | SUR ORIENTE OP (GTIC 100%) | ST1-C2 | 19 | UND | 6712 | 127528
11708 | Conduit Connector,Right,90°,1" | C072 | CHAZA (GTCI 100%) | 05-D3 | 6 | UND | 7662 | 45972
11709 |  | C018 | OP STL (GTE20%-PSAN20%-ECP60%) | E4-B3-ANG | 6 | UND | 13549 | 81294
11709 |  | C078 | SO_EXTENSION_OPEX_GTE47%-ECP53 | ST1-A3 | 12 | UND | 11791 | 141492
11712 | Conduit Connector,Elbow,Curved,1",Flexib | C063 | SUR ORIENTE OP (GTIC 100%) | ST1-A3 | 24 | UND | 5529 | 132696
11713 |  | C063 | SUR ORIENTE OP (GTIC 100%) | ST1-A3 | 16 | UND | 20488 | 327808
11728 | Conduit Pipe,Curve,Galvanised Steel,1",N | C063 | SUR ORIENTE OP (GTIC 100%) | ST1-A1 | 12 | UND | 4604 | 55248
11797 | Terminal,Faston,12-10AWG,Female | C072 | CHAZA (GTCI 100%) | 05-E1 | 4 | UND | 605 | 2420
11854 | Electrical Insulating Tape,Black,19mm,0. | C072 | CHAZA (GTCI 100%) | 05-E1 | 1 | UND | 36592 | 36592
11859 |  | C063 | SUR ORIENTE OP (GTIC 100%) | GUACAL | 3 | UND | 245800 | 737400
11860 |  | C063 | SUR ORIENTE OP (GTIC 100%) | ST1-C3 | 10 | BOX | 395000 | 3950000
11860 |  | C072 | CHAZA (GTCI 100%) | 05-E1 | 7 | BOX | 445000 | 3115000
11868 | Union,Galvanized,1",NPS,NTC 169,IMC | C063 | SUR ORIENTE OP (GTIC 100%) | ST1-B2 | 5 | UND | 1398 | 6990
11874 |  | C010 | MIDAS (GTE 100%) | C6-E2-A3 | 35 | UND | 12050 | 421750
11874 |  | C015 | OP ANG (GTE38%-ECP62%) | E1-A3 | 15 | UND | 8905 | 133575
11874 |  | C072 | CHAZA (GTCI 100%) | 05-E1 | 42 | UND | 0 | 0
11888 | Contactor,Mini Breaker,4A,480V,10KA,IEC, | C063 | SUR ORIENTE OP (GTIC 100%) | ST1-A2 | 10 | UND | 0 | 0
11891 | Contactor,Mini Breaker,4A,440V,50kA,IEC, | C063 | SUR ORIENTE OP (GTIC 100%) | ST1-A2 | 11 | UND | 0 | 0
11892 | Contactor,Mini Breaker,40A,230-400V,10KA | C063 | SUR ORIENTE OP (GTIC 100%) | ST1-A2 | 3 | UND | 0 | 0
11894 | Contactor,Mini Breaker,63A,230-400V,10KA | C063 | SUR ORIENTE OP (GTIC 100%) | ST1-A2 | 3 | UND | 0 | 0
11895 | Exothermic Welding Mold,Upright Rod,5/8" | C063 | SUR ORIENTE OP (GTIC 100%) | ST1-B2 | 3 | UND | 0 | 0
11896 | Exothermic Welding Mold,Upright Rod,Grap | C063 | SUR ORIENTE OP (GTIC 100%) | ST1-B2 | 3 | UND | 0 | 0
11897 | Exothermic Welding Mold,T,Graphite,Weldi | C063 | SUR ORIENTE OP (GTIC 100%) | ST1-B2 | 2 | UND | 0 | 0
11898 | Terminal,Graphic,Monitoring,ALLEN BRADLE | C063 | SUR ORIENTE OP (GTIC 100%) | ST9-A3 | 2 | UND | 0 | 0
11900 | Universal Relay,8,12VDC,12A,1.500 VAC,50 | C063 | SUR ORIENTE OP (GTIC 100%) | ST1-C2 | 12 | UND | 0 | 0
11901 | Power Relay,10A,24V,8 Pin,R15-2012-23-51 | C063 | SUR ORIENTE OP (GTIC 100%) | ST1-C2 | 10 | UND | 0 | 0
11902 | Ring,Retaining,Cojinete,Pump,FLOWSERVE,Z | C063 | SUR ORIENTE OP (GTIC 100%) | ST1-C2 | 2 | UND | 0 | 0
11903 | Steel Rail,Omega,Galvanised Steel,35mm,7 | C063 | SUR ORIENTE OP (GTIC 100%) | PUERTA 2 | 15 | UND | 22471 | 337065
11904 | Ring,Retainer,Bearing,Pump,FLOWSERVE,20A | C063 | SUR ORIENTE OP (GTIC 100%) | ST1-C2 | 1 | UND | 0 | 0
11904 | Ring,Retainer,Bearing,Pump,FLOWSERVE,20A | C072 | CHAZA (GTCI 100%) | CF-01-E3 | 12 | UND | 153351 | 1840212
11905 | Firewall Seal,1",FNPT | C063 | SUR ORIENTE OP (GTIC 100%) | ST1-A3 | 6 | UND | 55680 | 334080
11907 | Mechanical Seal,2.125",JOHN CRANE,8B1VOR | C063 | SUR ORIENTE OP (GTIC 100%) | ST1-A1 | 1 | UND | 0 | 0
11908 | Firewall Seal,1/2",FNPT,Nodular Iron | C063 | SUR ORIENTE OP (GTIC 100%) | ST1-A3 | 12 | UND | 20936 | 251232
11910 | Coupling,42mm,AM160 -1657259 | C063 | SUR ORIENTE OP (GTIC 100%) | ST1-A1 | 4 | UND | 0 | 0
11911 | Coupling,48mm,AM180 -1657267 | C063 | SUR ORIENTE OP (GTIC 100%) | ST1-A1 | 4 | UND | 0 | 0
11912 | Welding,THERMOWELD | C063 | SUR ORIENTE OP (GTIC 100%) | GUACAL | 30 | UND | 0 | 0
11913 | Net switch,Ethernet,5,STRATIX 2000,1783- | C063 | SUR ORIENTE OP (GTIC 100%) | ST9-A1 | 9 | UND | 0 | 0
11914 | Net switch,Ethernet,8,10/100,STRATIX 570 | C063 | SUR ORIENTE OP (GTIC 100%) | ST1-A1 | 2 | UND | 0 | 0
11915 | Stratix,Fiber,1783-SFP100FX | C010 | MIDAS (GTE 100%) | C1-E1-B1 | 2 | UND | 774582 | 1549164
11915 | Stratix,Fiber,1783-SFP100FX | C063 | SUR ORIENTE OP (GTIC 100%) | MALLA | 3 | UND | 0 | 0
11916 |  | C063 | SUR ORIENTE OP (GTIC 100%) | ST1-A2 | 1 | UND | 0 | 0
11916 |  | C072 | CHAZA (GTCI 100%) | 05-D2 | 2 | UND | 816807 | 1633614
11917 | Cable / Conduit Connector,Eye,500AWG,Cab | C063 | SUR ORIENTE OP (GTIC 100%) | ST1-A2 | 17 | UND | 0 | 0
11919 |  | C063 | SUR ORIENTE OP (GTIC 100%) | ST1-A3 | 25 | UND | 17882 | 447050
11921 |  | C063 | SUR ORIENTE OP (GTIC 100%) | ST1-A1 | 2 | UND | 2459500 | 4919000
11923 | Conduit Pipe,IMC,Galvanised Steel,1/2" | C063 | SUR ORIENTE OP (GTIC 100%) | ST4-PISO | 66 | M | 31340 | 2068440
11924 | Plastic Tube,PVC,1-1/2",Length 6m | C063 | SUR ORIENTE OP (GTIC 100%) | KZ-ACEITE | 22 | UND | 0 | 0
11925 | Plastic Tube,PVC,2",Length 6m | C063 | SUR ORIENTE OP (GTIC 100%) | KZ-ACEITE | 2 | UND | 0 | 0
11931 | Copper Rod,Copperwell,2",10",Grounding | C063 | SUR ORIENTE OP (GTIC 100%) | ST1-C2 | 1 | UND | 0 | 0
11934 | Contactor,Mini Breaker,2A,220-240V,50kA, | C063 | SUR ORIENTE OP (GTIC 100%) | ST1-A2 | 6 | UND | 23500 | 141000
11935 | Contactor,Mini Breaker,4A,500V,50kA,IEC, | C063 | SUR ORIENTE OP (GTIC 100%) | ST1-A2 | 2 | UND | 24700 | 49400
11936 | Contactor,Mini Breaker,20A,110-250VDC,6k | C063 | SUR ORIENTE OP (GTIC 100%) | ST1-A2 | 3 | UND | 21500 | 64500
11937 | Contactor,Mini Breaker,2A,500VDC,10KA,IE | C063 | SUR ORIENTE OP (GTIC 100%) | ST1-A2 | 6 | UND | 52150 | 312900
11938 | Contactor,Mini Breaker,4A,125VDC,50kA,IE | C063 | SUR ORIENTE OP (GTIC 100%) | ST1-A2 | 4 | UND | 53613 | 214452
11939 | Contactor,Mini Breaker,5A,125VDC,14kA,IE | C063 | SUR ORIENTE OP (GTIC 100%) | ST1-A2 | 8 | UND | 38250 | 306000
11942 | Contactor,Mini Breaker,5A,240/277/480V,1 | C063 | SUR ORIENTE OP (GTIC 100%) | ST1-A2 | 5 | UND | 52600 | 263000
11943 | Contactor,Mini Breaker,10A,120/240V,14kA | C063 | SUR ORIENTE OP (GTIC 100%) | ST1-A2 | 24 | UND | 48979 | 1175496
11943 | Contactor,Mini Breaker,10A,120/240V,14kA | C072 | CHAZA (GTCI 100%) | 05-D3 | 3 | UND | 17571 | 52713
11944 | Contactor,Mini Breaker,20A,120/240V,14kA | C063 | SUR ORIENTE OP (GTIC 100%) | ST1-A2 | 13 | UND | 45900 | 596700
11945 | Contactor,Mini Breaker,30A,240/277/480V, | C063 | SUR ORIENTE OP (GTIC 100%) | ST1-A2 | 5 | UND | 52600 | 263000
11946 | Contactor,Mini Breaker,40A,240V,14kA,IEC | C063 | SUR ORIENTE OP (GTIC 100%) | ST1-A2 | 10 | UND | 66300 | 663000
11947 | Contactor,Coil,20A,110V,3 Poles | C023 | PUT-7 (GTIC 100%) | ST4-A2 | 3 | UND | 220035 | 660105
11947 | Contactor,Coil,20A,110V,3 Poles | C063 | SUR ORIENTE OP (GTIC 100%) | ST1-B2 | 3 | UND | 220035 | 660105
11948 | Contactor,Coil,30A,110V,3 Poles | C063 | SUR ORIENTE OP (GTIC 100%) | ST1-B2 | 3 | UND | 333800 | 1001400
11949 | Contactor,Coil,40A,110V,3 Poles | C023 | PUT-7 (GTIC 100%) | ST4-A2 | 3 | UND | 472900 | 1418700
11949 | Contactor,Coil,40A,110V,3 Poles | C063 | SUR ORIENTE OP (GTIC 100%) | ST1-B2 | 3 | UND | 472900 | 1418700
11950 | Contactor,Coil,60A,110V,3 Poles | C063 | SUR ORIENTE OP (GTIC 100%) | ST1-B2 | 2 | UND | 957400 | 1914800
11951 | Electrical Device Support,Terminal Board | C063 | SUR ORIENTE OP (GTIC 100%) | ST1-B2 | 10 | UND | 16500 | 165000
11954 | Cable / Conduit Connector,Tubular,Juncti | C063 | SUR ORIENTE OP (GTIC 100%) | ST1-B2 | 18 | UND | 124647 | 2243646
11955 | Cable / Conduit Connector,Compression,Ca | C023 | PUT-7 (GTIC 100%) | ST4-A3 | 5 | UND | 33426 | 167130
11955 | Cable / Conduit Connector,Compression,Ca | C063 | SUR ORIENTE OP (GTIC 100%) | ST1-B2 | 36 | UND | 45027 | 1620972
11956 |  | C063 | SUR ORIENTE OP (GTIC 100%) | ST1-B2 | 29 | UND | 2931 | 84999
11957 | Selector,Phree Positions | C063 | SUR ORIENTE OP (GTIC 100%) | ST1-C2 | 14 | UND | 53733 | 752262
11958 | Capacitor,10mf,PHILIPS,7C100M40R,Advance | C063 | SUR ORIENTE OP (GTIC 100%) | ST1-C2 | 39 | UND | 19500 | 760500
11959 | Distribution Transformer,Advance,175W,Ca | C063 | SUR ORIENTE OP (GTIC 100%) | ST1-C3 | 40 | UND | 195000 | 7800000
11961 | Screw,Zinc,Hexagonal,5/16" | C063 | SUR ORIENTE OP (GTIC 100%) | ST1-C2 | 91 | UND | 650 | 59150
11962 | Screw,Zinc,Hexagonal,3/8" | C063 | SUR ORIENTE OP (GTIC 100%) | ST1-C2 | 99 | UND | 1200 | 118800
11963 | Screw,Zinc,Hexagonal,5/16" | C063 | SUR ORIENTE OP (GTIC 100%) | ST1-C2 | 95 | UND | 750 | 71250
11964 | Contactor,Coil,100A,220V,220V,3 Poles | C063 | SUR ORIENTE OP (GTIC 100%) | ST1-C2 | 1 | UND | 2226891 | 2226891
11967 | Pressure Switch,Falling,-30°HG-120psi,NP | C072 | CHAZA (GTCI 100%) | 05-C1 | 2 | UND | 2300144 | 4600288
11968 | Terminal,Cold Shrinkable,Silicone Rubber | C072 | CHAZA (GTCI 100%) | 05-B4 | 10 | KIT | 858400 | 8584000
11969 | Terminal,Cold Shrinkable,Silicone Rubber | C072 | CHAZA (GTCI 100%) | 05-A3 | 10 | KIT | 1842900 | 18429000
11983 | Panel,Front,Monitor,Recloser,COOPER,Nova | C072 | CHAZA (GTCI 100%) | CF-05-E4 | 1 | UND | 4506286 | 4506286
11990 | Automatic Switch,3,600V,315A,Serie C | C072 | CHAZA (GTCI 100%) | 05-D2 | 2 | UND | 628200 | 1256400
11993 | Condulet,GUAL,1",Aluminum,FNPT | C063 | SUR ORIENTE OP (GTIC 100%) | ST1-A3 | 1 | UND | 56640 | 56640
12010 | Relay Base,10A,300V,14 Pins,4PDT,IP20,So | C010 | MIDAS (GTE 100%) | C5-E2-C2 | 3 | UND | 95935 | 287805
12013 | Fuse,CC,10X38mm,600V,10A,REF LPCC10 | C010 | MIDAS (GTE 100%) | C5E2F2-CJ6 | 2 | UND | 55200 | 110400
12014 | Fuse,Cylindrical,CC,10..3X38.1mm,600V,5A | C010 | MIDAS (GTE 100%) | C5E2F2-CJ6 | 2 | UND | 55200 | 110400
12018 | Button Switch,Modular,Green,Round,IP67/I | C010 | MIDAS (GTE 100%) | C5E2E3-CJ4 | 1 | UND | 221962 | 221962
12019 | Terminals Block,One Piece,690V,24A,Screw | C010 | MIDAS (GTE 100%) | C5E2E3-CJ4 | 1 | UND | 100511 | 100511
12023 | Fuseholder,600V,30A,IEC,UL,CSA,MERSEN,US | C010 | MIDAS (GTE 100%) | C5E1B3-CJ3 | 1 | UND | 883660 | 883660
12024 | Fuseholder,600V,30A,IEC,UL,CSA,MERSEN,US | C010 | MIDAS (GTE 100%) | C5E1B3-CJ3 | 1 | UND | 295251 | 295251
12045 | Condenser,Krona,15uF,+/-5%,370V,50-60Hz, | C072 | CHAZA (GTCI 100%) | CF-03-E2 | 20 | UND | 28000 | 560000
12047 |  | C063 | SUR ORIENTE OP (GTIC 100%) | ST1-PISO | 3 | UND | 1232935 | 3698805
12067 | Boot,Insulating,PVC,5mm | C072 | CHAZA (GTCI 100%) | 05-B-PISO | 30 | M | 5600 | 168000
12069 | Boot,Insulating,Glass Fiber,10mm,High Te | C072 | CHAZA (GTCI 100%) | 05-B-PISO | 30 | M | 11600 | 348000
12071 | Copper Cable,Siliconized,Haig Temperatur | C072 | CHAZA (GTCI 100%) | 05-E2 | 1 | ROL | 111000 | 111000
12074 | Terminal Board,Fuse Holder,10mm²,600V | C058 | PUT-1 (GTE100%) | 12-E2 | 2 | UND | 37815 | 75630
12075 | Pipe Bushing,GALVANISED STEEL,MNPT x FNP | C072 | CHAZA (GTCI 100%) | 05-D3 | 3 | UND | 10382 | 31146
12076 | Elbow,Galvanized,90°,1-1/2",Conduit Tube | C072 | CHAZA (GTCI 100%) | 05-E3 | 43 | UND | 6723 | 289089
12081 | Tag,Heat Shrink,PANDUIT,T100X000VUC-BK | C072 | CHAZA (GTCI 100%) | 05-E1 | 13 | UND | 58700 | 763100
12101 | Fuse,CC,13/32X1-1/2",600V,3A | C063 | SUR ORIENTE OP (GTIC 100%) | ST1-C2 | 6 | UND | 60000 | 360000
12102 | Fuse,Cylindrical,5mmX20mm,250V,2A,901761 | C010 | MIDAS (GTE 100%) | C5E2F2-CJ6 | 5 | UND | 58520 | 292600
12102 | Fuse,Cylindrical,5mmX20mm,250V,2A,901761 | C063 | SUR ORIENTE OP (GTIC 100%) | ST1-B2 | 6 | UND | 16000 | 96000
12103 | Unit,Interface,BAKER HUGHES,Variator | C010 | MIDAS (GTE 100%) | C3-E2-C3 | 3 | UND | 863241 | 2589723
12104 | Transformer,Current,600V,BAKER HUGHES,Va | C010 | MIDAS (GTE 100%) | C3-E2-C2 | 1 | UND | 2325005 | 2325005
12104 | Transformer,Current,600V,BAKER HUGHES,Va | C063 | SUR ORIENTE OP (GTIC 100%) | ST9-A2 | 1 | UND | 1748696 | 1748696
12105 | Union,IMC,Galvanized,Pipe,1-1/2",FNPT | C072 | CHAZA (GTCI 100%) | 05-D1 | 10 | UND | 5882 | 58820
12107 | Ball Valve,Floating,Stainless Steel,1-1/ | C010 | MIDAS (GTE 100%) | C6-E1-A3 | 1 | UND | 0 | 0
12107 | Ball Valve,Floating,Stainless Steel,1-1/ | C072 | CHAZA (GTCI 100%) | 05-C1 | 2 | UND | 93188 | 186376
12108 | Union,Universal,Galvanised Steel,1-1/2" | C072 | CHAZA (GTCI 100%) | 05-C1 | 10 | UND | 23529 | 235290
12109 | Te,Galvanized,1-1/2",FNPT,Conduit Tube | C072 | CHAZA (GTCI 100%) | 05-D1 | 4 | UND | 8403 | 33612
12110 | Reduction,Right,Bushing,Galvanized,1-1/2 | C072 | CHAZA (GTCI 100%) | 05-E2 | 1 | UND | 4202 | 4202
12111 | Pipe Nipple,Galvanized,1-1/2",3",Male NP | C063 | SUR ORIENTE OP (GTIC 100%) | ST1-C2 | 20 | UND | 21360 | 427200
12111 | Pipe Nipple,Galvanized,1-1/2",3",Male NP | C072 | CHAZA (GTCI 100%) | 05-D1 | 20 | UND | 4622 | 92440
12112 | Pipe Nipple,Galvanized,1/2",6",Threaded | C072 | CHAZA (GTCI 100%) | 05-C1 | 36 | UND | 8824 | 317664
12114 | Insulation Flanges Kit,2",Class 300,Rais | C063 | SUR ORIENTE OP (GTIC 100%) | ST1-A2 | 1 | KIT | 96000 | 96000
12120 | Thermometer,Bimetallic,0-300°C,1/2",late | C010 | MIDAS (GTE 100%) | C3-E2-B3 | 6 | UND | 184274 | 1105644
12136 | Copper Cable,PVC,Monopolar Multifilament | C072 | CHAZA (GTCI 100%) | KZ-CABEZAL | 250 | M | 164500 | 41125000
12160 | Power Supply,120-240V,100-240V,100W,47-6 | C010 | MIDAS (GTE 100%) | C1-E2-A1 | 1 | UND | 0 | 0
12161 | PLC Module,Controller,30V,ControlLogix | C010 | MIDAS (GTE 100%) | C1-E1-A1 | 1 | UND | 0 | 0
12161 | PLC Module,Controller,30V,ControlLogix | C010 | MIDAS (GTE 100%) | C1-E1-A1 | 1 | UND | 11127075 | 11127075
12162 | PLC Module,Input,24VDC,2mA,ControlLogix, | C010 | MIDAS (GTE 100%) | C1-E1-A1 | 1 | UND | 0 | 0
12162 | PLC Module,Input,24VDC,2mA,ControlLogix, | C010 | MIDAS (GTE 100%) | C1-E1-A1 | 2 | UND | 1506065 | 3012130
12163 | Control Module,Output,16,125V,4.4W,Contr | C010 | MIDAS (GTE 100%) | C1-E1-A1 | 1 | UND | 0 | 0
12163 | Control Module,Output,16,125V,4.4W,Contr | C010 | MIDAS (GTE 100%) | C1-E1-A1 | 3 | UND | 2621906 | 7865718
12164 | Control Module,Analogous,8,24V,ControlLo | C010 | MIDAS (GTE 100%) | C1-E1-A1 | 4 | UND | 10438463 | 41753852
12165 | Control Module,Analogous,8,24V,ControlLo | C010 | MIDAS (GTE 100%) | C1-E1-A1 | 1 | UND | 0 | 0
12165 | Control Module,Analogous,8,24V,ControlLo | C010 | MIDAS (GTE 100%) | C1-E1-A1 | 4 | UND | 4081076 | 16324304
12166 | Control Module,Analogous,24V,6.2W,Contro | C010 | MIDAS (GTE 100%) | C1-E1-A1 | 1 | UND | 0 | 0
12166 | Control Module,Analogous,24V,6.2W,Contro | C010 | MIDAS (GTE 100%) | C1-E1-A1 | 4 | UND | 46351422 | 185405688
12167 | Power Supply,Feeding,24V,120W | C010 | MIDAS (GTE 100%) | C1-E2-A2 | 5 | UND | 1888959 | 9444795
12168 | Power Supply,Feeding,120-240V,24V,240W | C010 | MIDAS (GTE 100%) | C1-E2-A2 | 1 | UND | 0 | 0
12168 | Power Supply,Feeding,120-240V,24V,240W | C010 | MIDAS (GTE 100%) | C1-E2-A2 | 9 | UND | 2537171 | 22834539
12174 | Nucleus,Divided,0.333V,50A,SCHNEIDER ELE | C072 | CHAZA (GTCI 100%) | 05-E1 | 2 | UND | 308378 | 616756
12175 | Nucleus,Divided,0.333V,200A,SCHNEIDER EL | C072 | CHAZA (GTCI 100%) | 05-C3 | 3 | UND | 540540 | 1621620
12200 |  | C010 | MIDAS (GTE 100%) | C3-E2-C3 | 2 | UN | 806353 | 1612706
12202 | Fuse,600V,15A | C010 | MIDAS (GTE 100%) | C5E2F2-CJ6 | 5 | UND | 56000 | 280000
12203 | Fuse,Turbine,SOLAR TURBINES,30A,600V | C010 | MIDAS (GTE 100%) | C5E2F2-CJ6 | 2 | UND | 56000 | 112000
12207 | Electronics Card,Variator,PCB,480V,1.25X | C010 | MIDAS (GTE 100%) | C3-E2-C3 | 3 | UND | 811543 | 2434629
12209 |  | C010 | MIDAS (GTE 100%) | C3-E2-A3 | 6 | UND | 3410010 | 20460060
12211 | Fan,Engine,PI2E280112UB2M,PSC MOTOR FAN | C010 | MIDAS (GTE 100%) | C3-E2-E4 | 20 | UND | 4884988 | 97699760
12211 | Fan,Engine,PI2E280112UB2M,PSC MOTOR FAN | C063 | SUR ORIENTE OP (GTIC 100%) | ST9-A1 | 2 | UND | 6271006 | 12542012
12211 | Fan,Engine,PI2E280112UB2M,PSC MOTOR FAN | C072 | CHAZA (GTCI 100%) | 04-C2 | 3 | UND | 4947119 | 14841357
12212 | Blower,Centrifugal Fan,252X252X120mm,230 | C010 | MIDAS (GTE 100%) | C3-E1-D3 | 4 | UND | 2315256 | 9261024
12213 | Spare,Spare Part,Control,Speed Variator, | C010 | MIDAS (GTE 100%) | C4-E1-A3 | 4 | UND | 1643202 | 6572808
12215 | Spare,Spare Part,Control,Speed Variator, | C010 | MIDAS (GTE 100%) | C4-E2-B2 | 6 | UND | 5399177 | 32395062
12216 | Capacitor,Control,Speed Variator,TRIOL,A | C010 | MIDAS (GTE 100%) | C3-E2-B3 | 10 | UND | 536416 | 5364160
12217 | Unit,Electronics,Control,Speed Variator, | C010 | MIDAS (GTE 100%) | C4-E2-B3 | 6 | UND | 3383573 | 20301438
12218 | Transformer,Device,Control,Speed Variato | C010 | MIDAS (GTE 100%) | C3-E2-C2 | 6 | UND | 541744 | 3250464
12219 | Switch,Device,Control,Speed Variator,TRI | C010 | MIDAS (GTE 100%) | C3-E2-B2 | 6 | UND | 2666435 | 15998610
12220 | Unit,Inverter,Control,Speed Variator,TRI | C010 | MIDAS (GTE 100%) | C4-E2-C3 | 3 | UND | 13031714 | 39095142
12221 | Unit,Rectifier,Control,Speed Variator,TR | C010 | MIDAS (GTE 100%) | C4-E2-D3 | 3 | UND | 11207414 | 33622242
12222 | Automatic Switch,3,690V,400A | C010 | MIDAS (GTE 100%) | C3-E2-C2 | 6 | UND | 3208879 | 19253274
12223 | Unit,Inverter,Variator,TRIOL,687285,553 | C010 | MIDAS (GTE 100%) | C4-E2-E3 | 4 | UND | 18117389 | 72469556
12224 | Unit,Rectifier,Control,Speed Variator,TR | C010 | MIDAS (GTE 100%) | C4-E2-C3 | 2 | UND | 15202711 | 30405422
12226 |  | C063 | SUR ORIENTE OP (GTIC 100%) | ST1-A1 | 1 | UN | 1279774 | 1279774
12228 |  | C010 | MIDAS (GTE 100%) | PAT.P.CTRA | 4 | UND | 16712000 | 66848000
12229 | Board, Power,Frequency Variator,YASKAWA, | C017 | OP QRB (GTE20%-PSAN20%-ECP60%) | E2-A3 | 3 | UND | 1350000 | 4050000
12230 | Pipe Reduction,Bushing,2",1" | C063 | SUR ORIENTE OP (GTIC 100%) | ST1-A3 | 31 | UN | 24548 | 760988
12231 |  | C063 | SUR ORIENTE OP (GTIC 100%) | ST1-A3 | 39 | UN | 15597 | 608283
12232 |  | C063 | SUR ORIENTE OP (GTIC 100%) | PUERTA 2 | 18 | UN | 13839 | 249102
12233 |  | C072 | CHAZA (GTCI 100%) | KZ CABEZAL | 558 | M | 0 | 0
12234 | Copper Cable,PVC/Nylon,4/0AWG,600V,4AWG, | C072 | CHAZA (GTCI 100%) | KZ-CABEZAL | 200 | M | 8522 | 1704400
12235 | Copper Cable,PVC,AWG 600V,600V,8AWG,B,90 | C063 | SUR ORIENTE OP (GTIC 100%) | P.PUERTA | 259 | M | 3322 | 860398
12237 | Electric Terminal,Eye,2-0AWG,2-5/16",Cop | C063 | SUR ORIENTE OP (GTIC 100%) | ST1-A2 | 28 | UN | 1235 | 34580
12246 |  | C010 | MIDAS (GTE 100%) | C1-E2-E3 | 7 | KIT | 1002679 | 7018753
12254 | Terminals,Cable,Recloser,Equipment,15KV, | C072 | CHAZA (GTCI 100%) | 05-A1 | 49 | UND | 338000 | 16562000
12255 | Fuse,Delay,CC,600V,4A,196059 | C010 | MIDAS (GTE 100%) | C5E2F2-CJ6 | 5 | UND | 280485 | 1402425
12256 | Fuse,Slow,1.5"x41",250V,25A | C010 | MIDAS (GTE 100%) | C5E2F2-CJ6 | 6 | UND | 90429 | 542574
12257 | Capacitor,Control,Variator,BAKER HUGHES, | C010 | MIDAS (GTE 100%) | C3E2A3-CJ7 | 3 | UND | 67648 | 202944
12258 | Reactor,Frequency Variator,BAKER HUGHES, | C010 | MIDAS (GTE 100%) | C3-E2-A3 | 2 | UND | 27306260 | 54612520
12259 | Resistor,Frequency Variator,YASKAWA,SMRK | C010 | MIDAS (GTE 100%) | C3-E2-C2 | 2 | UND | 1330822 | 2661644
12260 | Resistor,Frequency Variator,YASKAWA,CIMR | C010 | MIDAS (GTE 100%) | C3E2A3-CJ7 | 2 | UND | 1346080 | 2692160
12261 | Board,Control,Variator,YASKAWA,740360-S0 | C010 | MIDAS (GTE 100%) | C3-E2-C2 | 1 | UND | 3807045 | 3807045
12262 | Board,Control,Variator,YASKAWA,3004580 | C010 | MIDAS (GTE 100%) | C3E2A3-CJ7 | 2 | UND | 2928633 | 5857266
12263 | Board, Power,Frequency Variator,YASKAWA, | C010 | MIDAS (GTE 100%) | C3-E2-C2 | 2 | UND | 2082730 | 4165460
12264 | Capacitor,Frequency Variator,YASKAWA,CIM | C010 | MIDAS (GTE 100%) | C3E2A3-CJ7 | 1 | UND | 1096277 | 1096277
12265 | Capacitor,400V,3004567,4100uF LNT2G412Ms | C010 | MIDAS (GTE 100%) | C3E2A3-CJ7 | 2 | UND | 2531040 | 5062080
12266 | Resistor,Frequency Variator,YASKAWA,EUJ7 | C010 | MIDAS (GTE 100%) | C3-E2-C2 | 1 | UND | 1187763 | 1187763
12266 | Resistor,Frequency Variator,YASKAWA,EUJ7 | C072 | CHAZA (GTCI 100%) | CF-05-E2 | 10 | UND | 347000 | 3470000
12267 | Board, Power,Frequency Variator,YASKAWA, | C004 | NANCY (GTE 100%) | ST4-C2 | 1 | UND | 2200000 | 2200000
12267 | Board, Power,Frequency Variator,YASKAWA, | C072 | CHAZA (GTCI 100%) | CF-12-E2 | 2 | UND | 2900000 | 5800000
12277 | Copper Cable,XHHW-2,600V,1/0AWG,CT,90°C | C010 | MIDAS (GTE 100%) | PAT.P.CTRA | 32 | M | 0 | 0
12277 | Copper Cable,XHHW-2,600V,1/0AWG,CT,90°C | C010 | MIDAS (GTE 100%) | PAT.P.CTRA | 11 | M | 50663 | 557293
12288 | Shield,Flexible,Liquid Tight,3/4" | C072 | CHAZA (GTCI 100%) | 05-CPISO | 2 | M | 7094 | 14188
12302 | Shortcircuit,Surge,Porcelain,38kV,200A | C010 | MIDAS (GTE 100%) | C4-E1-C4 | 1 | UND | 2579920 | 2579920
12303 |  | C063 | SUR ORIENTE OP (GTIC 100%) | PUERTA 1 | 9 | UN | 27066 | 243594
12306 | Fuse,J,600V,60A | C063 | SUR ORIENTE OP (GTIC 100%) | ST1-B3 | 50 | UND | 82620 | 4131000
12308 |  | C063 | SUR ORIENTE OP (GTIC 100%) | ST1-A3 | 17 | UN | 63025 | 1071425
12310 |  | C063 | SUR ORIENTE OP (GTIC 100%) | ST1-GUACAL | 20 | UN | 63840 | 1276800
12311 | Reduction,IMC,Pipe,3-1/4",1-1/2",NPT | C063 | SUR ORIENTE OP (GTIC 100%) | ST1-A3 | 20 | UN | 142857 | 2857140
12318 | Communication Cable,1/2/24AWG,RS 485 | C010 | MIDAS (GTE 100%) | C1-E1-C3 | 36 | M | 12320 | 443520
12319 | Current Transformer,2000:1A,10kV,600V,50 | C072 | CHAZA (GTCI 100%) | CF-02-E3 | 4 | UND | 612393 | 2449572
12325 | Liquid Level Control,Pluggable,WARRICK,1 | C010 | MIDAS (GTE 100%) | C3-E2-C2 | 1 | UND | 1980000 | 1980000
12330 | Electronics Card,Control,SVX/SPX,24VDC,1 | C010 | MIDAS (GTE 100%) | C3-E2-D3 | 1 | UND | 1236930 | 1236930
12331 | Electric Insulator,Hybrid,Galvanized Nod | C072 | CHAZA (GTCI 100%) | 05-D4 | 24 | UND | 202078 | 4849872
12332 | Electric Insulator,Hybrid,Galvanized Nod | C072 | CHAZA (GTCI 100%) | 05-C4 | 33 | UND | 315903 | 10424799
12334 | Electric Insulator,Suspension,polymer,35 | C072 | CHAZA (GTCI 100%) | 05-A3 | 6 | UND | 45097 | 270582
12340 | Anti Corrosion Anode,Isolation,4" | C010 | MIDAS (GTE 100%) | C4-E2-E2 | 7 | UND | 1078943 | 7552601
12341 | Anti Corrosion Anode,Anticorrosive,Magne | C010 | MIDAS (GTE 100%) | C4-E2-E2 | 7 | UND | 419101 | 2933707
12342 | Pipe Adapter,Female Adapter,5/16" | C010 | MIDAS (GTE 100%) | C4-E2-E2 | 2 | UND | 642459 | 1284918
12343 | Ferrule,Crown,CAMERON,3P-79113088 | C010 | MIDAS (GTE 100%) | C4-E2-E2 | 2 | UND | 267692 | 535384
12344 | Socket,Connector,Measurer,SCHLUMBERGER,5 | C010 | MIDAS (GTE 100%) | C4-E2-E2 | 2 | UND | 14496962 | 28993924
12345 | Tubing,5/8"x3/4",Perfluoroalcoxi | C010 | MIDAS (GTE 100%) | C4-FON-PIS | 36 | UND | 411114 | 14800104
12346 | Wire,Rope,1/8",Stainless Steel,Guaya,502 | C010 | MIDAS (GTE 100%) | C4-E2-E2 | 40 | UND | 558474 | 22338960
12347 | Clamp,Wire,1/8",Steel,Galvanized,U-Bolt, | C010 | MIDAS (GTE 100%) | C4-E2-E2 | 12 | UND | 112305 | 1347660
12348 | Hanger,Grid,Well Head,API 6A,2",HTA2000T | C010 | MIDAS (GTE 100%) | C4-E2-C1 | 12 | UND | 17682245 | 212186940
12349 | Nominal Load Hook,Fork Grip,Stainless St | C010 | MIDAS (GTE 100%) | C4-E2-E2 | 14 | UND | 2018776 | 28262864
12350 | Diode,Inlet,Transformer,CAMERON,EBE 1500 | C010 | MIDAS (GTE 100%) | C4-E2-D1 | 2 | UND | 20217550 | 40435100
12351 | License plate,Rack,MAX | C010 | MIDAS (GTE 100%) | C6-E2-DPIS | 2 | UND | 89101 | 178202
12352 | License plate,Rack,CAMERON,3P-20025299 | C010 | MIDAS (GTE 100%) | PAT.P.CTRA | 44 | UND | 1498228 | 65922032
12353 | Electrical Device Support,2"x0.25"x12",S | C010 | MIDAS (GTE 100%) | C1-E1-C4 | 90 | UND | 1025180 | 92266200
12354 | Temperature Controller,12/24V,ACL,5000,3 | C010 | MIDAS (GTE 100%) | C4-E2-D1 | 2 | UND | 35077514 | 70155028
12355 | Panel,Natco.LrcII,PC,IP1057T-P3/FL | C010 | MIDAS (GTE 100%) | C4-E2-D1 | 1 | UND | 41617079 | 41617079
12356 |  | C010 | MIDAS (GTE 100%) | C4-E2-E2 | 1 | UND | 11618632 | 11618632
12357 | PLC Module,Controller,3P-42290154,CAMERO | C010 | MIDAS (GTE 100%) | C4-E2-E2 | 1 | UND | 38813911 | 38813911
12358 | Module,3P-42290172 | C010 | MIDAS (GTE 100%) | C4-E2-F3 | 1 | UND | 147042328 | 147042328
12361 | Automatic Switch,3,600V,250A | C072 | CHAZA (GTCI 100%) | 05-B2 | 1 | UND | 138963 | 138963
12394 | Contactor,160A,1000V,59kW,690V,3 Poles,1 | C072 | CHAZA (GTCI 100%) | 05-B3 | 1 | UND | 1162133 | 1162133
12396 | Contactor,Frequency Variator,YASKAWA,CIM | C072 | CHAZA (GTCI 100%) | CF-02-E5 | 3 | UND | 536667 | 1610001
12397 | Fuse,Supply,Frequency Variator,YASKAWA,C | C072 | CHAZA (GTCI 100%) | CF-03-E3 | 4 | UND | 1734614 | 6938456
12398 | Contactor,Frequency Variator,YASKAWA,CIM | C010 | MIDAS (GTE 100%) | C3-E2-B2 | 3 | UND | 3503720 | 10511160
12398 | Contactor,Frequency Variator,YASKAWA,CIM | C072 | CHAZA (GTCI 100%) | CF-02-E5 | 6 | UND | 1155833 | 6934998
12408 | Lithium Battery,Circular,Scaner,7.2V,17A | C010 | MIDAS (GTE 100%) | C4-E1-A2 | 2 | UND | 708440 | 1416880
12415 | Drive,Gate,500-038-297 | C010 | MIDAS (GTE 100%) | C3-E2-C3 | 1 | UND | 1964871 | 1964871
12416 |  | C010 | MIDAS (GTE 100%) | C5E2F2-CJ6 | 10 | UND | 42390 | 423900
12417 |  | C010 | MIDAS (GTE 100%) | C5E2F2-CJ6 | 12 | UND | 49808 | 597696
12418 | Fuse,Cylindrical,CC,600V,6A,200kA | C010 | MIDAS (GTE 100%) | C5E2F2-CJ6 | 10 | UND | 46500 | 465000
12418 | Fuse,Cylindrical,CC,600V,6A,200kA | C072 | CHAZA (GTCI 100%) | 05-E1 | 4 | UND | 46246 | 184984
12419 | Fuse,Trap Amplification,PT,9"X5"X3",4800 | C010 | MIDAS (GTE 100%) | C5E2F2-CJ6 | 3 | UND | 895200 | 2685600
12422 | Relay Base,10A,300V,14 Pins | C010 | MIDAS (GTE 100%) | C3-E2-C2 | 4 | UND | 43790 | 175160
12424 | Auxiliary Relay,Socket,14,4PDT,120V,50/6 | C010 | MIDAS (GTE 100%) | C3-E2-C2 | 8 | UND | 73649 | 589192
12425 | Voltmeter,Analog,150V,DS-96-150VDC-150VD | C010 | MIDAS (GTE 100%) | C3-E2-C2 | 1 | UND | 120740 | 120740
12426 | Automatic Switch,Motor Guard,3,220V,208A | C010 | MIDAS (GTE 100%) | C3-E2-C2 | 1 | UND | 548440 | 548440
12427 | Automatic Switch,Motor Guard,3,220V,130A | C010 | MIDAS (GTE 100%) | C3-E2-C2 | 3 | UND | 375600 | 1126800
12428 | Coil,Minimum Voltage,120-127V | C010 | MIDAS (GTE 100%) | C1-E1-A2 | 1 | UND | 5914412 | 5914412
12429 | Ceramics Fuse,250mA,250V,5X20mm | C010 | MIDAS (GTE 100%) | C5E2F2-CJ6 | 20 | UND | 21370 | 427400
12430 | Circuit Switch,Bipolar,2 Pole,40A,10kA,C | C010 | MIDAS (GTE 100%) | C3-E2-C2 | 2 | UND | 29050 | 58100
12431 | Circuit Switch,Bipolar,2 Pole,16A,15kA,C | C010 | MIDAS (GTE 100%) | C3-E2-C2 | 1 | UND | 63901 | 63901
12434 | Circuit Switch,Monopolar,2A,C | C010 | MIDAS (GTE 100%) | C3-E2-C2 | 2 | UND | 22540 | 45080
12435 | Circuit Switch,3 Poles,20A,C | C010 | MIDAS (GTE 100%) | C3-E2-C2 | 2 | UND | 37580 | 75160
12436 | LED Lamp,T5,85-265V,4W,400lm | C010 | MIDAS (GTE 100%) | C4-E2-D2 | 2 | UND | 85450 | 170900
12437 | Control Relay,Simocode,Digital,110-240V, | C010 | MIDAS (GTE 100%) | C3-E2-C2 | 1 | UND | 1378500 | 1378500
12438 |  | C010 | MIDAS (GTE 100%) | C4-E2-D2 | 30 | UND | 36850 | 1105500
12439 | Pilot Indicator,Yellow,110V,22mm | C010 | MIDAS (GTE 100%) | C4-E2-D2 | 30 | UND | 36850 | 1105500
12440 | Pilot Indicator,Green,110V,Led,Round,22m | C010 | MIDAS (GTE 100%) | C4-E2-D2 | 3 | UND | 36850 | 110550
12441 | Coil,Closing,Automatic Switch,3WL | C010 | MIDAS (GTE 100%) | C3-E2-C2 | 1 | UND | 580000 | 580000
12442 | PLC Supply,Switching,110-240V,50/60Hz,-2 | C010 | MIDAS (GTE 100%) | C3-E2-C2 | 1 | UND | 760000 | 760000
12443 | Button Switch,Emergency stop,Yellow Red, | C010 | MIDAS (GTE 100%) | C3-E2-C2 | 2 | UND | 66360 | 132720
12444 | Selector,Two positions,22mm | C010 | MIDAS (GTE 100%) | C4-E2-D2 | 2 | UND | 30420 | 60840
12445 |  | C010 | MIDAS (GTE 100%) | C3-E2-C2 | 1 | UND | 154950 | 154950
12446 | Control Relay,Rail,24V,0.5A,-40°C,700-HL | C010 | MIDAS (GTE 100%) | C3-E2-C2 | 5 | UND | 121500 | 607500
12448 | Relay,Spare,24V,For 700-HL | C010 | MIDAS (GTE 100%) | C3-E2-B3 | 5 | UND | 44090 | 220450
12449 | Coil,Auxiliary Release,110V,50-60Hz,Circ | C010 | MIDAS (GTE 100%) | C1-E1-A2 | 1 | UND | 1218250 | 1218250
12450 | Automatic Switch,Moulded Case,3,415V,250 | C010 | MIDAS (GTE 100%) | C1-E1-D1 | 2 | UND | 2904590 | 5809180
12451 | Power Transformer,100/120/480V,WATTIO,Tr | C010 | MIDAS (GTE 100%) | C4-E2-D2 | 2 | UND | 403110 | 806220
12455 | Self Adhesive Tape,Butyl rubber,Gray,100 | C010 | MIDAS (GTE 100%) | C4-E2-A4 | 23 | UND | 106839 | 2457297
12459 | Vaporizer,Fuel,Engine,WP13,WEICHAI | C009 | LA PALOMA (GTE 100%) | E10-A4-ANG | 1 | UND | 3273000 | 3273000
12459 | Vaporizer,Fuel,Engine,WP13,WEICHAI | C015 | OP ANG (GTE38%-ECP62%) | E1-A4 | 2 | UND | 3273000 | 6546000
12459 | Vaporizer,Fuel,Engine,WP13,WEICHAI | C056 | VMM-2 (100% GTE) | E9-A3-ANG | 2 | UND | 3273000 | 6546000
12459 | Vaporizer,Fuel,Engine,WP13,WEICHAI | C072 | CHAZA (GTCI 100%) | CF-02-E1 | 2 | UND | 1718263 | 3436526
12462 | Sleeve,1",Engine,WP13,WEICHAI | C072 | CHAZA (GTCI 100%) | CF-02-E2 | 1 | UND | 365645 | 365645
12467 | Relay,Universal,24V,Engine,WP13,WEICHAI | C009 | LA PALOMA (GTE 100%) | E11-A4-ANG | 1 | UND | 204984 | 204984
12467 | Relay,Universal,24V,Engine,WP13,WEICHAI | C015 | OP ANG (GTE38%-ECP62%) | E1-A3-CJ#1 | 6 | UND | 204984 | 1229904
12467 | Relay,Universal,24V,Engine,WP13,WEICHAI | C056 | VMM-2 (100% GTE) | E9-A6-CJ3 | 6 | UND | 204984 | 1229904
12467 | Relay,Universal,24V,Engine,WP13,WEICHAI | C072 | CHAZA (GTCI 100%) | CF-02-E2 | 6 | UND | 407115 | 2442690
12469 | Plug Wire,Engine,WP13,WEICHAI | C009 | LA PALOMA (GTE 100%) | E11-A4-ANG | 1 | UND | 1228000 | 1228000
12469 | Plug Wire,Engine,WP13,WEICHAI | C015 | OP ANG (GTE38%-ECP62%) | E1-A3-CJ#1 | 2 | UND | 1228000 | 2456000
12469 | Plug Wire,Engine,WP13,WEICHAI | C056 | VMM-2 (100% GTE) | E8-A3-ANG | 4 | UND | 885641 | 3542564
12469 | Plug Wire,Engine,WP13,WEICHAI | C072 | CHAZA (GTCI 100%) | 05-A1 | 2 | UND | 1589561 | 3179122
12470 | Coalescent Filter,Borosilicate Glass,230 | C009 | LA PALOMA (GTE 100%) | E10-B3-ANG | 3 | UND | 1500000 | 4500000
12470 | Coalescent Filter,Borosilicate Glass,230 | C015 | OP ANG (GTE38%-ECP62%) | E3-B4 | 6 | UND | 1500000 | 9000000
12470 | Coalescent Filter,Borosilicate Glass,230 | C018 | OP STL (GTE20%-PSAN20%-ECP60%) | E4-A3 | 10 | UND | 305882 | 3058820
12470 | Coalescent Filter,Borosilicate Glass,230 | C056 | VMM-2 (100% GTE) | E7-A3-ANG | 12 | UND | 904079 | 10848948
12471 | Paper,Meeting,Engine,WP13,WEICHAI | C072 | CHAZA (GTCI 100%) | CF-01-E3 | 8 | UND | 330207 | 2641656
12477 | Copper Cable,XLPE,FR SR,0.6/1kV,500kcmil | C010 | MIDAS (GTE 100%) | PAT.P.CTRA | 534 | M | 91614 | 48921876
12486 | Transmission Cable,Aluminum,4/0,35KV,75° | C010 | MIDAS (GTE 100%) | PAT.P.CTRA | 200 | M | 11050 | 2210000
12486 | Transmission Cable,Aluminum,4/0,35KV,75° | C010 | MIDAS (GTE 100%) | BOD. ANG.5 | 900 | M | 11050 | 9945000
12487 | Copper Cable,Naked,2/0AWG | C072 | CHAZA (GTCI 100%) | KZ-CABEZAL | 733 | M | 55462 | 40653646
12488 | Adapter,Coupling,Motor | C072 | CHAZA (GTCI 100%) | 05-APISO | 1 | UND | 634066 | 634066
12512 | Incandescent Lamp,Steam Sodium,400W,198V | C020 | WO TSQ(GTE37.5%PSN12.5%ECP50%) | E1-A1 | 6 | UND | 330000 | 1980000
12513 | Battery Charger,Module,90-305V,24V,50-60 | C010 | MIDAS (GTE 100%) | C4-E1-A2 | 1 | UND | 936500 | 936500
12518 | Board, Power,Frequency Variator,YASKAWA, | C010 | MIDAS (GTE 100%) | C3-E2-C2 | 1 | UND | 1318521 | 1318521
12519 | Module, Power,Frequency Variator,YASKAWA | C010 | MIDAS (GTE 100%) | C3-E2-C3 | 6 | UND | 383970 | 2303820
12521 | Capacitor,PPMH.416.84.4524,100uf | C072 | CHAZA (GTCI 100%) | 05-D4 | 47 | UND | 298200 | 14015400
12523 |  | C072 | CHAZA (GTCI 100%) | 05-E1 | 55 | UND | 14200 | 781000
12530 | Contactor,Magnetic,380A,24VDC,MCSC-N5Z90 | C010 | MIDAS (GTE 100%) | C3-E2-A3 | 3 | UND | 2862997 | 8588991
12531 | Glass Fuse,Cartridge,Glass,125V,4A | C010 | MIDAS (GTE 100%) | C5E2F2-CJ6 | 6 | UND | 186102 | 1116612
12532 | Control PCB,Supply,Generator,500-037-649 | C010 | MIDAS (GTE 100%) | C3-E2-C3 | 14 | UND | 2297771 | 32168794
12537 | Gland,Terminal,Aluminum,3/4NPT,For Outdo | C010 | MIDAS (GTE 100%) | C5-E2-F3 | 2 | UND | 197817 | 395634
12545 | LED Lamp,Sealed,120V,40W,50000h,6500K,42 | C010 | MIDAS (GTE 100%) | C1-E1-B1 | 2 | UND | 87243 | 174486
12554 | Switch,Engine,CATERPILLAR,2x1.48x0.94",- | C009 | LA PALOMA (GTE 100%) | E10-C4-ANG | 1 | UND | 4496402 | 4496402
12556 | Pneumatic Actuator,Linear | C009 | LA PALOMA (GTE 100%) | E10-A4-ANG | 1 | UND | 3571359 | 3571359
12559 | Transformer,Industrial Control,Primary 2 | C072 | CHAZA (GTCI 100%) | 05-APISO | 1 | UND | 1900000 | 1900000
12562 | Valve,Regulator,1-1/4",Unidirectional Fl | C015 | OP ANG (GTE38%-ECP62%) | E1-B2 | 1 | UND | 8754600 | 8754600
12565 |  | C010 | MIDAS (GTE 100%) | C4-E1-A3 | 1 | UND | 0 | 0
12570 | Lithium Battery,Circular,3V,40mAh,12.5mm | C010 | MIDAS (GTE 100%) | C4-E1-A2 | 12 | UND | 13500 | 162000
12572 | Terminals Block,Relay,24VDC,6A,1C/O,Spri | C010 | MIDAS (GTE 100%) | C1E1D3CJ13 | 3 | UND | 64893 | 194679
12573 | Overload Relay,Electron,18-90A,690V,Manu | C010 | MIDAS (GTE 100%) | C1E1D3CJ13 | 1 | UND | 313600 | 313600
12574 | Display Micro 800 Remote LCD P/N 6321 | C010 | MIDAS (GTE 100%) | C1E1D3CJ13 | 2 | UND | 570534 | 1141068
12575 | Terminals Block,Relay,24VDC,2A,1NO,Sprin | C010 | MIDAS (GTE 100%) | C1E1D3CJ13 | 3 | UND | 111472 | 334416
12576 | Fuse,Delay,CC,0.41"x1.5",600V,12A,200kA, | C010 | MIDAS (GTE 100%) | C5E2F2-CJ6 | 7 | UND | 19510 | 136570
12579 | SmartOne C,Asset Tracker,SAE J1455 MIL S | C010 | MIDAS (GTE 100%) | C1E1D3CJ13 | 3 | UND | 653881 | 1961643
12581 | Kit,Repair,Programmable Board,WIZNET | C010 | MIDAS (GTE 100%) | C1E1D3CJ13 | 2 | UND | 291006 | 582012
12582 |  | C063 | SUR ORIENTE OP (GTIC 100%) | PUERTA 2 | 13 | UND | 189240 | 2460120
12583 |  | C063 | SUR ORIENTE OP (GTIC 100%) | PUERTA 2 | 1 | UND | 165840 | 165840
12584 |  | C063 | SUR ORIENTE OP (GTIC 100%) | PUERTA 2 | 20 | UND | 173520 | 3470400
12586 |  | C063 | SUR ORIENTE OP (GTIC 100%) | ST1-C2 | 16 | UND | 15200 | 243200
12591 | Lithium Battery,4.5V,2.4Ah | C010 | MIDAS (GTE 100%) | C4-E1-A2 | 1 | UND | 213600 | 213600
12593 | Terminals Block,Modular,250/110V,6/10A,1 | C010 | MIDAS (GTE 100%) | C1-E1-A2 | 2 | UND | 0 | 0
12597 | Instrumentation Cable,Shielded,8x2x16 AW | C010 | MIDAS (GTE 100%) | PAT.P.CTRA | 330 | M | 0 | 0
12598 | Instrumentation Cable,Shielded,16x2x16 A | C010 | MIDAS (GTE 100%) | PAT.P.CTRA | 82 | M | 0 | 0
12620 | Hand Tool,Assembly,Tube,Pilot,372790-100 | C010 | MIDAS (GTE 100%) | C5-E1-D2 | 3 | UND | 275739 | 827217
12629 | 1100 Pwr Brd,460V,50HP,CT,NEC 0X00B | C056 | VMM-2 (100% GTE) | E8-A1-ANG | 1 | UND | 2992937 | 2992937
12630 | 0X00C,1100 Pwr Brd,460V,6 Pulse,60HP | C056 | VMM-2 (100% GTE) | E8-A1-ANG | 1 | UND | 3033383 | 3033383
12631 |  | C056 | VMM-2 (100% GTE) | E7-A1-ANG | 1 | UND | 9181038 | 9181038
12632 | Controller,Board Gate,Variable Frequency | C010 | MIDAS (GTE 100%) | C3-E2-C2 | 3 | UND | 8139078 | 24417234
12632 | Controller,Board Gate,Variable Frequency | C018 | OP STL (GTE20%-PSAN20%-ECP60%) | E4-C2 | 1 | UND | 7135332 | 7135332
12632 | Controller,Board Gate,Variable Frequency | C056 | VMM-2 (100% GTE) | E7-A1-ANG | 1 | UND | 7627443 | 7627443
12633 | Diode,Dual,100A,1600V | C056 | VMM-2 (100% GTE) | E9-A6-CJ4 | 1 | UND | 829125 | 829125
12634 |  | C056 | VMM-2 (100% GTE) | E9-A6-CJ4 | 1 | UND | 2717911 | 2717911
12635 | Diode,Variable Frequency Drive,UNICO,110 | C056 | VMM-2 (100% GTE) | E9-A6-CJ4 | 1 | UND | 1193130 | 1193130
12641 | Transformer,Engine,3512,CATERPILLAR | C072 | CHAZA (GTCI 100%) | 05-A2 | 6 | UND | 6813745 | 40882470
12642 | Instrumentation Elbow,Stainless Steel 31 | C072 | CHAZA (GTCI 100%) | 05-C1 | 1 | UND | 375000 | 375000
12643 | Instrumentation Connector,Rigth,Stainles | C072 | CHAZA (GTCI 100%) | 05-C1 | 3 | UND | 218750 | 656250
12644 | Instrumentation Tee,Stainless Steel,1",O | C072 | CHAZA (GTCI 100%) | 05-C1 | 3 | UND | 437500 | 1312500
12649 | Net switch,Ethernet,8,1 Multinode Fiber, | C010 | MIDAS (GTE 100%) | C1-E2-A2 | 1 | UND | 1752322 | 1752322
12657 | Module,Entry,Controller,1756-IB32,Module | C010 | MIDAS (GTE 100%) | C1-E1-C1 | 2 | UND | 2735648 | 5471296
12658 | Module,Output,Controller,1756-OB32,Modul | C010 | MIDAS (GTE 100%) | C1-E1-B1 | 2 | UND | 3625049 | 7250098
12662 | Stratix,Switch,Controller,1783BMS06SA,Mo | C010 | MIDAS (GTE 100%) | C1-E2-A2 | 1 | UND | 4851957 | 4851957
12674 | Terminal,Graphic,Monitoring,ALLEN BRADLE | C010 | MIDAS (GTE 100%) | C1-E2-A2 | 1 | UND | 8514469 | 8514469
12697 |  | C072 | CHAZA (GTCI 100%) | CF-03-E6 | 1 | UND | 17823000 | 17823000
12698 | Screen,Graphics,Equipment, C902390 | C063 | SUR ORIENTE OP (GTIC 100%) | ST9-A1 | 4 | UND | 8626258 | 34505032
12702 |  | C063 | SUR ORIENTE OP (GTIC 100%) | ST1-A3 | 19 | UND | 94920 | 1803480
12705 | Power Transformer,30V,1 Phase,15A | C010 | MIDAS (GTE 100%) | C4-E2-D2 | 3 | UND | 595000 | 1785000
12707 | Head,Duramax,Engine,HMK25,DONALDSON,P560 | C072 | CHAZA (GTCI 100%) | 04-B2 | 1 | UND | 1191403 | 1191403
12707 | Head,Duramax,Engine,HMK25,DONALDSON,P560 | C078 | SO_EXTENSION_OPEX_GTE47%-ECP53 | ST1-A3 | 1 | UND | 2221362 | 2221362
12708 |  | C072 | CHAZA (GTCI 100%) | LADO MALLA | 12 | UND | 9125000 | 109500000
12710 | Level Switch,Ultrasonic,18-32VDC,Weather | C010 | MIDAS (GTE 100%) | C1-E2-B2 | 1 | UND | 9981420 | 9981420
12711 | Card,Wiring,706-511A-310,Hart | C010 | MIDAS (GTE 100%) | C3-E2-C3 | 1 | UND | 802000 | 802000
12712 | Module,Display,706 / JM4 / R96 | C010 | MIDAS (GTE 100%) | C3-E2-C3 | 1 | UND | 1069500 | 1069500
12714 | Module,Universal,HONEYWELL,S8610U,Interm | C015 | OP ANG (GTE38%-ECP62%) | E1-A4 | 1 | UND | 814732 | 814732
12715 | Condenser,Cylindrical,4uF,+/-5%,420/470V | C010 | MIDAS (GTE 100%) | C3-E2-B2 | 12 | UND | 560013 | 6720156
12716 | Fan,Axial,Aluminum,171mm X 151mm X 51mm, | C010 | MIDAS (GTE 100%) | C3-E1-E3 | 6 | UND | 801627 | 4809762
12717 | Protective,Voltage,PBV | C010 | MIDAS (GTE 100%) | C3-E2-C2 | 7 | UND | 1079278 | 7554946
12717 | Protective,Voltage,PBV | C072 | CHAZA (GTCI 100%) | 05-B2 | 6 | UND | 1064430 | 6386580
12718 | Converter,AC/DC,Frequency Inverter,12V,T | C010 | MIDAS (GTE 100%) | C3-E2-C2 | 5 | UND | 838217 | 4191085
12720 | Panel,Display Control,UMKA Panel Display | C010 | MIDAS (GTE 100%) | C3-E2-C2 | 6 | UND | 8053761 | 48322566
12731 | Transformer,Frequency Inverter,TRIOL,1K4 | C078 | SO_EXTENSION_OPEX_GTE47%-ECP53 | ST1-A2 | 2 | UND | 2906783 | 5813566
12732 |  | C010 | MIDAS (GTE 100%) | C4-E2-E3 | 1 | UND | 7182600 | 7182600
12733 | Circuit Switch,T2,225A,50kA,IEC60898-1 | C010 | MIDAS (GTE 100%) | C3-E2-A3 | 3 | UND | 2032301 | 6096903
12735 | Varistor,MOV-0,66/300/0,72,Frequency Inv | C010 | MIDAS (GTE 100%) | C3-E2-C2 | 5 | UND | 607781 | 3038905
12736 |  | C010 | MIDAS (GTE 100%) | C3-E2-C2 | 4 | UND | 2145889 | 8583556
12737 | Overvoltage Protector,227V,I,25kA | C010 | MIDAS (GTE 100%) | C3-E2-B3 | 4 | UND | 7152963 | 28611852
12738 | Glass Fuse,Cylinder,Cartridge,Glass,5mm, | C010 | MIDAS (GTE 100%) | C5E2F2-CJ6 | 14 | UND | 56755 | 794570
12739 | Relay,Electromagnetic,24VDC,16A,1.5W,250 | C010 | MIDAS (GTE 100%) | C3-E2-C2 | 4 | UND | 256508 | 1026032
12740 |  | C010 | MIDAS (GTE 100%) | C3-E2-A3 | 3 | UND | 1958283 | 5874849
12743 | Unit,Investor,Frequency Inverter,TRIOL,А | C010 | MIDAS (GTE 100%) | C4-E2-D4 | 2 | UND | 27742779 | 55485558
12744 |  | C010 | MIDAS (GTE 100%) | C4-E2-F3 | 2 | UND | 7529316 | 15058632
12747 | Unit,Investor,Frequency Inverter,TRIOL,А | C010 | MIDAS (GTE 100%) | C4-E2-D4 | 2 | UND | 26074766 | 52149532
12748 |  | C010 | MIDAS (GTE 100%) | C4-E2-F3 | 2 | UND | 18392871 | 36785742
12749 | Rectifier Unit Modulo АТ.687281.878 | C010 | MIDAS (GTE 100%) | C4-E2-F3 | 1 | UND | 14538690 | 14538690
12758 |  | C010 | MIDAS (GTE 100%) | C4-E2-E3 | 1 | UND | 9899232 | 9899232
12763 | Power Supply,24VDC,100-120V/200-240V,240 | C010 | MIDAS (GTE 100%) | C1-E1-D1 | 1 | UND | 1418637 | 1418637
12770 | Terminal,Connector,800V,24A,WEIDMULLER,A | C010 | MIDAS (GTE 100%) | C1-E1-A2 | 30 | UND | 0 | 0
12770 | Terminal,Connector,800V,24A,WEIDMULLER,A | C010 | MIDAS (GTE 100%) | C1-E1-A2 | 50 | UND | 2843 | 142150
12771 | Cap,End,2.1x52.76x29.1mm,WEIDMULLER,AEP2 | C010 | MIDAS (GTE 100%) | C1-E1-A2 | 2 | UND | 0 | 0
12771 | Cap,End,2.1x52.76x29.1mm,WEIDMULLER,AEP2 | C010 | MIDAS (GTE 100%) | C1-E1-A2 | 10 | UND | 1422 | 14220
12772 | Steel Rail,DIN,35mm,7.5mm,2m | C010 | MIDAS (GTE 100%) | C1-E1-B3 | 3 | UND | 11411 | 34233
12773 | Cable / Conduit Connector,Tubular,16AWG, | C010 | MIDAS (GTE 100%) | C1-E1-A2 | 440 | UND | 79 | 34760
12774 | Support,End,PA66,8.5x46x27mm,WEIDMULLER, | C010 | MIDAS (GTE 100%) | C1-E1-A2 | 3 | UND | 0 | 0
12774 | Support,End,PA66,8.5x46x27mm,WEIDMULLER, | C010 | MIDAS (GTE 100%) | C1-E1-A2 | 5 | UND | 2685 | 13425
12777 | Circuit Switch,Limit,10.1A,125/250V,1/2H | C010 | MIDAS (GTE 100%) | C1-E1-A2 | 18 | UND | 15000 | 270000
12830 |  | C072 | CHAZA (GTCI 100%) | 05-CPISO | 3 | UND | 4252976 | 12758928
12832 | Fuse,CC,12" X 32",600V,3A | C063 | SUR ORIENTE OP (GTIC 100%) | ST1-C2 | 31 | UND | 39839 | 1235009
12833 | Fuse,Cylindrical,1/4" X 1.25",250V,4A | C063 | SUR ORIENTE OP (GTIC 100%) | ST1-C2 | 25 | UND | 15581 | 389525
12837 | Coupling,Flexible,Stainless Steel,Flexib | C010 | MIDAS (GTE 100%) | C1-E2-A2 | 1 | UND | 159400 | 159400
12838 | Coupling,Flexible,Stainless Steel,1/2",2 | C010 | MIDAS (GTE 100%) | C1-E2-A2 | 1 | UND | 100400 | 100400
12841 | Temperature Sensor,RTD,PT100,C902789 | C072 | CHAZA (GTCI 100%) | 05-B1 | 10 | UND | 10046507 | 100465070
12843 | Module,Diodo Tiristor,250A,1.6KV | C063 | SUR ORIENTE OP (GTIC 100%) | ST9-A2 | 2 | UND | 1521139 | 3042278
12844 | Card,Fan,400V,CFV1D | C063 | SUR ORIENTE OP (GTIC 100%) | ST9-A2 | 1 | UND | 1152950 | 1152950
12845 | Fan,Axial,24V,12295730,Cable Length 40mm | C078 | SO_EXTENSION_OPEX_GTE47%-ECP53 | PUERTA 2 | 2 | UND | 656000 | 1312000
12846 | Cable,Tape,160mm,50 Vias | C072 | CHAZA (GTCI 100%) | CF-02-E2 | 3 | UND | 181227 | 543681
12847 | Fuse,Delay,CC,600V,30A,200kA | C063 | SUR ORIENTE OP (GTIC 100%) | ST1-A2 | 1 | UND | 83022 | 83022
12876 |  | C063 | SUR ORIENTE OP (GTIC 100%) | ST1-C3 | 28 | UND | 100337 | 2809436
12877 |  | C063 | SUR ORIENTE OP (GTIC 100%) | ST1-A3 | 5 | UND | 3857 | 19285
12883 | Conector,Burndy,Copper,Bare,Caliber 2/0A | C063 | SUR ORIENTE OP (GTIC 100%) | ST1-A2 | 8 | UND | 57710 | 461680
12885 | Selector,Phree Positions,20A,1 Pole | C072 | CHAZA (GTCI 100%) | 05-E1 | 1 | UND | 330000 | 330000
12886 | Preheater,115V,130W | C063 | SUR ORIENTE OP (GTIC 100%) | ST1-C2 | 1 | UND | 1300000 | 1300000
12887 | Inverter,Electronic Board,Speed Variator | C071 | SANTANA PIPELINE (GTE 100%) | 02-A3 | 1 | UND | 1334027 | 1334027
12888 | Control,Electronic Board,Speed Variator, | C071 | SANTANA PIPELINE (GTE 100%) | 02-A3 | 1 | UND | 725868 | 725868
12889 |  | C071 | SANTANA PIPELINE (GTE 100%) | 02-A3 | 1 | UND | 328842 | 328842
12890 | Board,Electronic,Speed Variator,YASKAWA, | C071 | SANTANA PIPELINE (GTE 100%) | 02-A3 | 1 | UND | 313889 | 313889
12891 | Transistor,Bipolar,Speed Variator,YASKAW | C071 | SANTANA PIPELINE (GTE 100%) | CF-12-B2 | 2 | UND | 1224096 | 2448192
12892 | Fan,Speed Variator,YASKAWA,F7,MMF-09C24T | C071 | SANTANA PIPELINE (GTE 100%) | 02-A3 | 4 | UND | 98090 | 392360
12893 | Capacitor,Speed Variator,YASKAWA,F7,105C | C071 | SANTANA PIPELINE (GTE 100%) | 02-A3 | 2 | UND | 78472 | 156944
12894 | Capacitor,Speed Variator,YASKAWA,F7,ERWY | C071 | SANTANA PIPELINE (GTE 100%) | 02-A3 | 4 | UND | 274653 | 1098612
12896 | Resistor,Speed Variator,YASKAWA,F7,3.1G, | C071 | SANTANA PIPELINE (GTE 100%) | 02-A3 | 2 | UND | 94167 | 188334
12897 | Resistor,Speed Variator,YASKAWA,F7,PBF,R | C072 | CHAZA (GTCI 100%) | CF-02-E2 | 2 | UND | 86308 | 172616
12898 | Relay,Speed Variator,YASKAWA,F7,HE2AN-DC | C071 | SANTANA PIPELINE (GTE 100%) | CF-12-B2 | 1 | UND | 90882 | 90882
12900 | Thermistor,Speed Variator,YASKAWA,F7,151 | C071 | SANTANA PIPELINE (GTE 100%) | 02-A3 | 1 | UND | 19618 | 19618
12901 | Varistor,Speed Variator,YASKAWA,F7,TNR14 | C071 | SANTANA PIPELINE (GTE 100%) | CF-12-B2 | 12 | UND | 12241 | 146892
12902 | Fuse,Speed Variator,YASKAWA,F7,A50QS100- | C071 | SANTANA PIPELINE (GTE 100%) | 02-A3 | 4 | UND | 117708 | 470832
12904 | Copper Cable,PVC,600V,18 AWG,Black | C072 | CHAZA (GTCI 100%) | 05-EPISO | 600 | M | 2550 | 1530000
12905 | Thermocouple,K,Aluminum,1/2"x1/4",1.5",N | C010 | MIDAS (GTE 100%) | C1-E2-A2 | 2 | UND | 0 | 0
12906 | Cable,Sensor,Measurer,KROHNE,TC-K-70 | C010 | MIDAS (GTE 100%) | C1-E2-C3 | 2 | UND | 0 | 0
12907 | Cartridge Fuses,Cylindrical,600V,50A,Cla | C010 | MIDAS (GTE 100%) | C5E2F2-CJ6 | 40 | UND | 0 | 0
12909 | Pilot Indicator,Green,120V,Led,Round,22m | C010 | MIDAS (GTE 100%) | C1-E2-B3 | 3 | UND | 0 | 0
12911 | Lever Switch,3,22mm,Selector,Black | C010 | MIDAS (GTE 100%) | C1-E2-B3 | 1 | UND | 0 | 0
12912 | Circuit Switch,Assistant,22mm,1 Pole,10A | C010 | MIDAS (GTE 100%) | C1-E2-B3 | 1 | UND | 0 | 0
12913 | Circuit Switch,Open,10A,600V | C010 | MIDAS (GTE 100%) | C1-E2-A2 | 1 | UND | 0 | 0
12914 | Stud Bolt,Carbon Steel,1-1/8",7-1/2",AST | C010 | MIDAS (GTE 100%) | C6-E1-C4 | 3 | UND | 0 | 0
12915 | Washer,Flat,Stainless Steel,1-1/8",2-1/2 | C010 | MIDAS (GTE 100%) | C1-E2-A2 | 12 | UND | 0 | 0
12916 | Hydraulic Oil,Lubricant,SHC 626,68,AGMA, | C010 | MIDAS (GTE 100%) | C4-PISO | 35 | UND | 1066193 | 37316755
12917 | Electric Plug,Right,2 Poles,200-250V,16A | C063 | SUR ORIENTE OP (GTIC 100%) | ST1-A1 | 56 | UND | 65800 | 3684800
12918 | Base,Board P17,380V-480V,32A,3P+T,Inclin | C063 | SUR ORIENTE OP (GTIC 100%) | ST1-A1 | 56 | UND | 62400 | 3494400
12924 |  | C072 | CHAZA (GTCI 100%) | CF-04-E4 | 48 | UND | 1791113 | 85973424
12925 | Board,Electronic,Speed Variator,YASKAWA, | C072 | CHAZA (GTCI 100%) | CF-12-E1 | 1 | UND | 1362102 | 1362102
12927 | Board,Control,Speed Variator,YASKAWA,A10 | C072 | CHAZA (GTCI 100%) | CF-12-E1 | 2 | UND | 1264899 | 2529798
12929 | Board,Electronic,Speed Variator,YASKAWA, | C010 | MIDAS (GTE 100%) | C3-E2-C2 | 1 | UND | 7277508 | 7277508
12929 | Board,Electronic,Speed Variator,YASKAWA, | C072 | CHAZA (GTCI 100%) | CF-12-E1 | 2 | UND | 2040160 | 4080320
12930 | Board,Electronic,Speed Variator,YASKAWA, | C072 | CHAZA (GTCI 100%) | CF-12-E1 | 4 | UND | 342747 | 1370988
12932 | Fan,Speed Variator,YASKAWA,A1000,24VDC,M | C072 | CHAZA (GTCI 100%) | 05-B1 | 4 | UND | 209893 | 839572
12933 | Fan,Axial,24VDC,YASKAWA | C072 | CHAZA (GTCI 100%) | 05-B1 | 4 | UND | 86308 | 345232
12935 | Fuse,Speed Variator,YASKAWA,A1000,1000A, | C072 | CHAZA (GTCI 100%) | CF-03-E3 | 3 | UND | 6301100 | 18903300
12937 | Resistor,Frequency Variator,YASKAWA,CIMR | C072 | CHAZA (GTCI 100%) | CF-05-E2 | 2 | UND | 204016 | 408032
12938 | Resistor,Frequency Variator,YASKAWA,CIMR | C072 | CHAZA (GTCI 100%) | CF-05-E2 | 2 | UND | 163213 | 326426
12944 | Multi Rele,100-240V,AF-10MR-A | C072 | CHAZA (GTCI 100%) | 05-C2 | 3 | UND | 893450 | 2680350
12945 | Battery,Rectangular,MT12330HR,12V,35Ah,R | C010 | MIDAS (GTE 100%) | C4-E1-B4 | 78 | UND | 315919 | 24641682
12947 | Control Module,32,24VDC,CMX5370 | C010 | MIDAS (GTE 100%) | C1-E1-B2 | 1 | UND | 0 | 0
12947 | Control Module,32,24VDC,CMX5370 | C010 | MIDAS (GTE 100%) | C1-E1-B2 | 3 | UND | 2318459 | 6955377
12948 | Control Module,32,24VDC,CMX5370 | C010 | MIDAS (GTE 100%) | C1-E1-B2 | 3 | UND | 2703094 | 8109282
12969 | Board, Power,Speed Variator,YASKAWA,A100 | C010 | MIDAS (GTE 100%) | C3-E2-B2 | 1 | UND | 0 | 0
12974 | Arrester,Overvoltage,380V,MOD V20-C/3 | C004 | NANCY (GTE 100%) | ST4-C3 | 2 | UND | 7109365 | 14218730
12976 | Rod,Load Cell Rod Pump,Mount,Pump | C063 | SUR ORIENTE OP (GTIC 100%) | ST9-A1 | 1 | UND | 3971863 | 3971863
12979 | Display,Graphics,2520221 | C063 | SUR ORIENTE OP (GTIC 100%) | ST9-A1 | 1 | UND | 2189548 | 2189548
12980 |  | C010 | MIDAS (GTE 100%) | C3-E2-C2 | 1 | UND | 1413462 | 1413462
12981 | Board,Power,Variable Frequency Drive,UNI | C010 | MIDAS (GTE 100%) | C3-E2-C2 | 2 | UND | 3537786 | 7075572
12985 | Module,Control,Variable Frequency Drive, | C010 | MIDAS (GTE 100%) | C3-E2-C2 | 1 | UND | 11105961 | 11105961
12987 | Adapter,Hihg Speed,RS422,3MBPS,USB | C010 | MIDAS (GTE 100%) | C3-E2-B2 | 2 | UND | 2706672 | 5413344
12990 | Power,Supply,Fault Annunciator,FW MURPHY | C004 | NANCY (GTE 100%) | ST4-B3 | 1 | UND | 4700000 | 4700000
12991 | Pressure Switch,Indicator,0-5000psi,1/2" | C010 | MIDAS (GTE 100%) | C4-E1-A2 | 6 | UND | 1921333 | 11527998
12992 | Pressure Switch,Indicator,0-400psi,1/4", | C010 | MIDAS (GTE 100%) | C4-E1-A2 | 1 | UND | 1980569 | 1980569
12994 | Thermometer,Bimetallic,5",50-400 F,1/2", | C010 | MIDAS (GTE 100%) | C1-E1-A2 | 2 | UND | 890105 | 1780210
12995 | Fan,Hidria,R09R3530HA4T4258 | C010 | MIDAS (GTE 100%) | C3-E1-E3 | 1 | UND | 1890835 | 1890835
12996 | Insulation Flanges Kit,SCS,2",Stainless, | C010 | MIDAS (GTE 100%) | C1-E2-E3 | 6 | KIT | 708212 | 4249272
13001 | Battery,Rectangular,Sealed,GP12170,12V,1 | C002 | GUAYUYACO (GTE70%-ECP30%) | 09-APISO | 19 | UND | 212857 | 4044283
13015 |  | C072 | CHAZA (GTCI 100%) | 05-A1 | 3 | UND | 1251300 | 3753900
13016 | Clamp,Grounding,Aluminum,160mm x 87mm x, | C071 | SANTANA PIPELINE (GTE 100%) | 02-A3 | 4 | UND | 235000 | 940000
13016 | Clamp,Grounding,Aluminum,160mm x 87mm x, | C072 | CHAZA (GTCI 100%) | 05-E2 | 2 | UND | 235000 | 470000
13020 |  | C010 | MIDAS (GTE 100%) | C3-E1-B3 | 93 | UND | 58586 | 5448498
13021 |  | C010 | MIDAS (GTE 100%) | C3-E1-B3 | 95 | UND | 90371 | 8585245
13022 |  | C010 | MIDAS (GTE 100%) | C3-E1-B3 | 16 | UND | 60850 | 973600
13069 |  | C010 | MIDAS (GTE 100%) | C3-E1-B3 | 110 | UND | 79122 | 8703420
13069 |  | C063 | SUR ORIENTE OP (GTIC 100%) | ST1-GUACAL | 170 | UND | 92850 | 15784500
13069 |  | C072 | CHAZA (GTCI 100%) | 05-E1 | 130 | UND | 83634 | 10872420
13069 |  | C078 | SO_EXTENSION_OPEX_GTE47%-ECP53 | ST1-PISO | 100 | UND | 77000 | 7700000
13076 |  | C010 | MIDAS (GTE 100%) | C3-E2-B3 | 4 | UND | 180000 | 720000
13107 |  | C010 | MIDAS (GTE 100%) | C6-E1-A3 | 10 | UND | 375000 | 3750000
13114 | Card,TOPTECH,4718,Digital Input,Analog O | C072 | CHAZA (GTCI 100%) | CF-12-E1 | 2 | UND | 16717112 | 33434224
13116 | Varistor,130V-660V,LITTELFUSE,V420PA40C | C008 | SANTANA (GTE 100%) | 04-A2 | 2 | UND | 1020000 | 2040000
13117 | Regulator,Voltage,PN 821-76101-02 | C008 | SANTANA (GTE 100%) | CF-12-B2 | 1 | UND | 5430000 | 5430000
13119 |  | C010 | MIDAS (GTE 100%) | C1-E2-E3 | 2 | UND | 102167 | 204334
13120 | Condenser,Bench,PN:321694 | C010 | MIDAS (GTE 100%) | C3-E2-B3 | 1 | UND | 3311327 | 3311327
13120 | Condenser,Bench,PN:321694 | C056 | VMM-2 (100% GTE) | E8-A1-ANG | 2 | UND | 3746023 | 7492046
13121 | Cable,Interface | C056 | VMM-2 (100% GTE) | E8-A1-ANG | 1 | UND | 383629 | 383629
13124 | Copper Cable,PVC,High voltage,500 KCIL,M | C072 | CHAZA (GTCI 100%) | KZ CABEZAL | 40 | M | 0 | 0
13124 | Copper Cable,PVC,High voltage,500 KCIL,M | C072 | CHAZA (GTCI 100%) | KZ CABEZAL | 100 | M | 132885 | 13288500
13127 | Hose Tubes Clamp,Spring,Carbon Steel,4" | C072 | CHAZA (GTCI 100%) | 05-C1 | 14 | UND | 5337 | 74718
13132 | Shield,Flexible,Conduit,PVC,1" | C072 | CHAZA (GTCI 100%) | 05-CPISO | 20 | M | 10395 | 207900
13134 | Fuse,J,600V,JLS-60 | C072 | CHAZA (GTCI 100%) | CF-03-E2 | 120 | UND | 59000 | 7080000
13144 |  | C063 | SUR ORIENTE OP (GTIC 100%) | ST1-A3 | 1 | UND | 5900 | 5900
13145 |  | C063 | SUR ORIENTE OP (GTIC 100%) | ST1-A3 | 19 | UND | 32838 | 623922
13147 | Net switch,Ethernet,10,2 SFP GE Ports,La | C010 | MIDAS (GTE 100%) | C5-E1-D3 | 1 | UND | 0 | 0
13148 | Module,Expansion,Switch,ALLEN BRADLEY,ST | C010 | MIDAS (GTE 100%) | C5-E1-D3 | 1 | UND | 0 | 0
13152 | FUSE (FUSE) 25 AMP. 600 VAC TIME DELA | C072 | CHAZA (GTCI 100%) | 05-E1 | 2 | UND | 53357 | 106714
13154 | Automatic Switch,Protection,3,690V,6kV,2 | C010 | MIDAS (GTE 100%) | C1-E1-A2 | 1 | UND | 179475 | 179475
13157 |  | C010 | MIDAS (GTE 100%) | C1-E1-D4 | 11 | UND | 3037557 | 33413127
13158 |  | C010 | MIDAS (GTE 100%) | C1-E1-D4 | 12 | UND | 195081 | 2340972
13162 |  | C063 | SUR ORIENTE OP (GTIC 100%) | ST1-B3 | 90 | UND | 1671 | 150390
13162 |  | C072 | CHAZA (GTCI 100%) | 05-C2 | 60 | UND | 0 | 0
13163 |  | C063 | SUR ORIENTE OP (GTIC 100%) | ST1-B3 | 88 | UND | 2029 | 178552
13163 |  | C072 | CHAZA (GTCI 100%) | 05-C3 | 60 | UND | 5220 | 313200
13164 |  | C063 | SUR ORIENTE OP (GTIC 100%) | ST1-B3 | 90 | UND | 6563 | 590670
13165 |  | C063 | SUR ORIENTE OP (GTIC 100%) | ST1-C2 | 30 | UND | 19058 | 571740
13165 |  | C072 | CHAZA (GTCI 100%) | 05-C3 | 60 | UND | 7800 | 468000
13166 |  | C063 | SUR ORIENTE OP (GTIC 100%) | ST1-B3 | 30 | UND | 14040 | 421200
13166 |  | C072 | CHAZA (GTCI 100%) | 05-C3 | 60 | UND | 5340 | 320400
13167 |  | C063 | SUR ORIENTE OP (GTIC 100%) | ST1-B3 | 60 | UND | 0 | 0
13167 |  | C072 | CHAZA (GTCI 100%) | 05-C3 | 59 | UND | 8700 | 513300
13168 |  | C072 | CHAZA (GTCI 100%) | 05-C3 | 50 | UND | 12720 | 636000
13169 |  | C063 | SUR ORIENTE OP (GTIC 100%) | ST1-B3 | 58 | UND | 0 | 0
13169 |  | C072 | CHAZA (GTCI 100%) | 05-C3 | 61 | UND | 16419 | 1001559
13170 |  | C072 | CHAZA (GTCI 100%) | 05-C3 | 59 | UND | 21800 | 1286200
13171 |  | C072 | CHAZA (GTCI 100%) | 05-C2 | 99 | UND | 28170 | 2788830
13176 |  | C010 | MIDAS (GTE 100%) | C1-E1-B1 | 1 | UND | 734400 | 734400
13180 |  | C010 | MIDAS (GTE 100%) | C5E2F2-CJ6 | 2 | UND | 77100 | 154200
13182 |  | C010 | MIDAS (GTE 100%) | C1-E1-B1 | 2 | UND | 3237452 | 6474904
13183 |  | C010 | MIDAS (GTE 100%) | C1-E1-B1 | 2 | UND | 1091602 | 2183204
13184 |  | C010 | MIDAS (GTE 100%) | C1-E1-B1 | 2 | UND | 807732 | 1615464
13185 |  | C010 | MIDAS (GTE 100%) | C1-E1-B1 | 2 | UND | 1984987 | 3969974
13191 |  | C072 | CHAZA (GTCI 100%) | 04-B1 | 11 | UND | 294000 | 3234000
13192 |  | C072 | CHAZA (GTCI 100%) | 04-B-CPISO | 9 | UND | 526000 | 4734000
13194 |  | C072 | CHAZA (GTCI 100%) | 04-B2 | 12 | UND | 28600 | 343200
13195 |  | C072 | CHAZA (GTCI 100%) | 04-B2 | 15 | UND | 24800 | 372000
13196 |  | C072 | CHAZA (GTCI 100%) | 04-B2 | 15 | UND | 11700 | 175500
13197 |  | C072 | CHAZA (GTCI 100%) | 04-B2 | 15 | UND | 10400 | 156000
13198 |  | C072 | CHAZA (GTCI 100%) | 04-B2 | 15 | UND | 7700 | 115500
13199 |  | C072 | CHAZA (GTCI 100%) | 04-B2 | 15 | UND | 21800 | 327000
13200 |  | C072 | CHAZA (GTCI 100%) | 04-B2 | 12 | UND | 22600 | 271200
13204 |  | C010 | MIDAS (GTE 100%) | PAT.P.CTRA | 200 | M | 409700 | 81940000
13205 |  | C010 | MIDAS (GTE 100%) | C5-E1-A2 | 2 | M | 20418647 | 40837294
13206 |  | C072 | CHAZA (GTCI 100%) | 05-B2 | 32 | UND | 19000 | 608000
13212 |  | C010 | MIDAS (GTE 100%) | CARPA QUIM | 4 | UND | 2750000 | 11000000
13213 |  | C010 | MIDAS (GTE 100%) | CARPA QUIM | 7 | UND | 1442857 | 10099999
13215 |  | C018 | OP STL (GTE20%-PSAN20%-ECP60%) | E4-A1-ANG | 8 | UND | 92000 | 736000
13217 |  | C018 | OP STL (GTE20%-PSAN20%-ECP60%) | JAUL1-ANG5 | 1 | UND | 14350000 | 14350000
13220 |  | C010 | MIDAS (GTE 100%) | PAT.P.CTRA | 1003 | M | 99110 | 99407330
13222 |  | C056 | VMM-2 (100% GTE) | E8-A2-ANG | 1 | UND | 1050000 | 1050000
13223 |  | C072 | CHAZA (GTCI 100%) | CF-02-E1 | 1 | UND | 3820700 | 3820700
13225 |  | C072 | CHAZA (GTCI 100%) | 05-A1 | 67 | UND | 7070 | 473690
13229 |  | C063 | SUR ORIENTE OP (GTIC 100%) | ST1-C2 | 4 | UND | 8400 | 33600
13244 | Bateria,Pb.Acido,Rectang,12VDC,100Ah | C015 | OP ANG (GTE38%-ECP62%) | ESTIB-ANG5 | 1 | UND | 2200000 | 2200000
13245 |  | C063 | SUR ORIENTE OP (GTIC 100%) | MALLA | 1 | UND | 635000 | 635000
13247 | Rele,Sobrecarg,Segur,35Kv,Monitor | C010 | MIDAS (GTE 100%) | C4-E2-D1 | 4 | UND | 22517232 | 90068928
13249 | Blade,Cable.Cutter,P-1125,HYDRASHEAR | C020 | WO TSQ(GTE37.5%PSN12.5%ECP50%) | E1-C3 | 3 | UND | 220000 | 660000
13250 |  | C069 | WO TSQ 100% | E1-C3 | 1 | KIT | 5500000 | 5500000
13254 | Cable,Cu,THHN/THWN-2,1C,600V,500MCM,90°C | C010 | MIDAS (GTE 100%) | PAT.P.CTRA | 100 | M | 0 | 0
13254 | Cable,Cu,THHN/THWN-2,1C,600V,500MCM,90°C | C010 | MIDAS (GTE 100%) | PAT.P.CTRA | 669 | M | 144801 | 96871869
13255 |  | C010 | MIDAS (GTE 100%) | PAT.P.CTRA | 850 | M | 50663 | 43063550
13256 |  | C010 | MIDAS (GTE 100%) | PAT.P.CTRA | 122 | M | 0 | 0
13256 |  | C010 | MIDAS (GTE 100%) | PAT.P.CTRA | 800 | M | 24405 | 19524000
13259 | Lead Acid Battery,AGM,Rectangular,UPS,12 | C010 | MIDAS (GTE 100%) | C4-E1-C4 | 3 | UND | 71451 | 214353
13270 | Indicator,-40-85°C,42.5x52.5x40.7mm | C010 | MIDAS (GTE 100%) | C4-E1-A2 | 2 | UND | 333125 | 666250
13272 | System,Batteries,SOLAR TURBINES,TG03,120 | C010 | MIDAS (GTE 100%) | C5-FON-PIS | 2 | UND | 39482424 | 78964848
13279 |  | C072 | CHAZA (GTCI 100%) | KZ-CABEZAL | 280 | M | 144009 | 40322520
13285 |  | C072 | CHAZA (GTCI 100%) | KZ-CABEZAL | 98 | M | 78239 | 7667422
13287 | Fan,MDS,Skid,CLESUS,VSD 520KVA,With TopT | C010 | MIDAS (GTE 100%) | C3-E1-D3 | 2 | UND | 4780755 | 9561510
13288 | Kit,Rack,MDS,Skid,CLESUS,VSD 520KVA | C010 | MIDAS (GTE 100%) | C3-E2-A4 | 1 | KIT | 10802770 | 10802770
13289 | Fan,Axial,MDS,Skid,CLESUS,VSD 520KVA | C010 | MIDAS (GTE 100%) | C3-E1-E3 | 2 | UND | 1704874 | 3409748
13290 | Discharge,Overvoltage,MDS,Skid,CLESUS,VS | C010 | MIDAS (GTE 100%) | C4-E1-A3 | 2 | UND | 4316076 | 8632152
13291 | Fuse,MDS,Skid,CLESUS,VSD 520KVA,For ASK5 | C010 | MIDAS (GTE 100%) | C4-E1-A3 | 100 | UND | 6279 | 627900
13293 | Controller,Temperature,MDS,Skid,CLESUS,V | C010 | MIDAS (GTE 100%) | C4-E1-A2 | 20 | UND | 598641 | 11972820
13294 | Microswitch,MDS,Skid,CLESUS,VSD 520KVA,G | C010 | MIDAS (GTE 100%) | C4-E1-A3 | 2 | UND | 79540 | 159080
13296 | Luminary,Emergency,MDS,Skid,CLESUS,VSD 5 | C010 | MIDAS (GTE 100%) | C4-E1-A3 | 1 | UND | 519101 | 519101
13297 | Card,Electronic,MDS,Skid,CLESUS,VSD 520K | C010 | MIDAS (GTE 100%) | C3-E2-B3 | 1 | UND | 15013796 | 15013796
13298 | Card,Power,MDS,Skid,CLESUS,VSD 520KVA | C010 | MIDAS (GTE 100%) | C3-E2-B2 | 1 | UND | 2877719 | 2877719
13299 | Card,Supply,MDS,Skid,CLESUS,VSD 520KVA | C010 | MIDAS (GTE 100%) | C3-E2-B2 | 3 | UND | 4800368 | 14401104
13300 | Card,Terminal,MDS,Skid,CLESUS,VSD 520KVA | C010 | MIDAS (GTE 100%) | C3-E2-B3 | 1 | UND | 12306390 | 12306390
13301 | Fan,MDS,Skid,CLESUS,VSD 520KVA,24VDC,Ref | C010 | MIDAS (GTE 100%) | C3-E1-E3 | 4 | UND | 1033958 | 4135832
13304 | Bridge,Rectifier,MDS,Skid,CLESUS,VSD 520 | C010 | MIDAS (GTE 100%) | C3-E2-B3 | 1 | UND | 2461278 | 2461278
13310 |  | C072 | CHAZA (GTCI 100%) | 05-DPISO | 35 | M | 2751 | 96285
13321 |  | C002 | GUAYUYACO (GTE70%-ECP30%) | CF-08-E2 | 1 | UND | 2484827 | 2484827
13332 |  | C002 | GUAYUYACO (GTE70%-ECP30%) | 09-A1 | 7 | UND | 1371 | 9597
13338 |  | C072 | CHAZA (GTCI 100%) | KZ CABEZAL | 1 | ROL | 0 | 0
13339 |  | C072 | CHAZA (GTCI 100%) | KZ CABEZAL | 1 | ROL | 0 | 0
13340 |  | C072 | CHAZA (GTCI 100%) | KZ CABEZAL | 1 | ROL | 0 | 0
13341 |  | C072 | CHAZA (GTCI 100%) | KZ CABEZAL | 1 | UND | 0 | 0
13342 |  | C072 | CHAZA (GTCI 100%) | KZ-CABEZAL | 1 | UND | 0 | 0
13343 |  | C072 | CHAZA (GTCI 100%) | KZ CABEZAL | 1 | UND | 0 | 0
13355 |  | C063 | SUR ORIENTE OP (GTIC 100%) |  | 3 | JTA | 643514 | 1930542
13357 | Transformer,8SHT-202-1,50-400HZ,120V,8SH | C072 | CHAZA (GTCI 100%) | 05-B1 | 3 | UND | 920000 | 2760000
13361 |  | C072 | CHAZA (GTCI 100%) | KZ-CABEZAL | 185 | M | 0 | 0
13366 | Surface Equipment,ESP VSD,750KVA,VSD 750 | C010 | MIDAS (GTE 100%) | BAKER HUGH | 2 | UND | 663961613 | 1327923226
13366 | Surface Equipment,ESP VSD,750KVA,VSD 750 | C076 | New Suroriente (Carry) 100% | BAKER HUGH | 2 | UND | 698591474 | 1397182948
13371 | Rectifier,Speed Variator,TRIOL,1K0-480-1 | C072 | CHAZA (GTCI 100%) | LADO-MALLA | 1 | UND | 22441683 | 22441683
13373 | Assy,Batteries,VRLA,83AH,120V,Turbine,SO | C010 | MIDAS (GTE 100%) |  | 0 | UND | 0 | 0
13374 | Rack,Batteries,Turbine,SOLAR TURBINES,TA | C010 | MIDAS (GTE 100%) |  | 0 | UND | 0 | 0
13376 | Fan,Axial,Plast,151x38x172mm,QUALTEK | C063 | SUR ORIENTE OP (GTIC 100%) | ST9-A3 | 3 | UND | 412496 | 1237488
13380 | Kit,Battery,Camera,Pump,GRUNDFOS, | C072 | CHAZA (GTCI 100%) | 04-B2 | 2 | UND | 2507418 | 5014836
13382 | Battery,Level.Switch,Pump,SLOAN | C072 | CHAZA (GTCI 100%) | 05-B1 | 2 | UND | 483433 | 966866
13383 | Fan,Dry.Cooler,AXH,48ZF | C072 | CHAZA (GTCI 100%) | 04-D2 | 2 | UND | 11005806 | 22011612
13386 | Display,LCD,Color.Graphics | C056 | VMM-2 (100% GTE) | E9-A6-CJ4 | 1 | UND | 5197259 | 5197259
13387 | Conditioner,Sign,Converter,50mA,24V | C010 | MIDAS (GTE 100%) | C1-E2-A2 | 3 | UND | 1726166 | 5178498
13388 | Contactor,75A,8kV,AC-3,220V,50-60Hz | C072 | CHAZA (GTCI 100%) | 05-D2 | 2 | UND | 1004603 | 2009206
13389 | Relay,Overload,Term,54-75A,50-60Hz | C072 | CHAZA (GTCI 100%) | 05-D2 | 3 | UND | 329333 | 987999
13400 | Switch,Level,Relay,20-264V | C010 | MIDAS (GTE 100%) | C1-E2-D2 | 1 | UND | 8750000 | 8750000
13403 | Fan,ACS800opt,Plast,23cm,ABB,IP20.IP24 | C010 | MIDAS (GTE 100%) | C3-E1-D3 | 1 | UND | 2336637 | 2336637
13404 | Fan,Radial,Plastic,355x170mm,ABB,RB4C-35 | C010 | MIDAS (GTE 100%) | C3-E1-D3 | 1 | UND | 2732193 | 2732193
13405 | Contactor,160A,690V,55kW/75hp,AC-1/AC-3 | C010 | MIDAS (GTE 100%) | C3-E2-B2 | 1 | UND | 1741263 | 1741263
13406 | Condenser,Capacitor,1.2uF,10%,1000V | C010 | MIDAS (GTE 100%) | C3-E2-B3 | 12 | UND | 509738 | 6116856
13407 | Card,Electronic,Power.Source,255mm,Board | C010 | MIDAS (GTE 100%) | C3-E2-B2 | 1 | UND | 3119594 | 3119594
13408 | Fan,PCB,Plast,25x26x70mm,ABB,24V,3.6W | C010 | MIDAS (GTE 100%) | C3-E1-E3 | 1 | UND | 240596 | 240596
13409 | Card,Electronic,Ctrl,BGDR-01C | C010 | MIDAS (GTE 100%) | C3-E2-B3 | 1 | UND | 2511986 | 2511986
13410 | Card,Electronic,Ctrl,Fan,19cm | C010 | MIDAS (GTE 100%) | C3-E2-B3 | 1 | KIT | 7743932 | 7743932
13412 | Contactor,1250A,1000V,3P,1NO+1NC | C010 | MIDAS (GTE 100%) | C3-E2-B3 | 1 | UND | 29744203 | 29744203
13413 | Fan,Axial,Aluminum Frame Plastic Impelle | C010 | MIDAS (GTE 100%) | C3-E1-D3 | 1 | UND | 3543695 | 3543695
13414 | Fan,Radial,Aluminum,404x404x205.5mm,ABB, | C010 | MIDAS (GTE 100%) | C3-E1-D3 | 1 | UND | 3372423 | 3372423
13415 | Supply,Power,UPS,22-28VDC/20A-200ms | C010 | MIDAS (GTE 100%) | C3-E2-B3 | 1 | UND | 5321660 | 5321660
13416 | Relay,Overload,Segur,110-230-24V | C010 | MIDAS (GTE 100%) | C3-E2-B3 | 1 | UND | 1802432 | 1802432
13417 | Relay,Power,8A,24V,2,DPDT.Silver-Nickel | C010 | MIDAS (GTE 100%) | C3-E2-B3 | 1 | UND | 403712 | 403712
13418 | Supply,Power,Feeding,24V,100-265V,7.5A | C010 | MIDAS (GTE 100%) | C3-E2-B3 | 1 | UND | 3674188 | 3674188
13419 | Kit,Module.IGBT,ABB | C010 | MIDAS (GTE 100%) | C3-E2-B3 | 3 | KIT | 11752508 | 35257524
13420 | Cable,Power,Ribbon.R8I,BGDR-BGAD-BGDR | C010 | MIDAS (GTE 100%) | C3-E2-C3 | 1 | KIT | 526049 | 526049
13421 | Card,Electronic,Interface,ACS880-104 | C010 | MIDAS (GTE 100%) | C3-E2-C3 | 1 | KIT | 6463472 | 6463472
13422 | Module,Ctrl,Optical.Fiber,12,24V,48W | C010 | MIDAS (GTE 100%) | C3-E2-B3 | 1 | UND | 22297957 | 22297957
13425 | Fuse,250A,Variator,BAKER | C072 | CHAZA (GTCI 100%) | CF-03-EPIS | 27 | UND | 244321 | 6596667
13426 | Switch,400A,BAKER HUGHES,C58527 | C072 | CHAZA (GTCI 100%) | CF-02-E3 | 1 | UND | 7917269 | 7917269
13429 | Transformers,Current,Variator,BAKER | C072 | CHAZA (GTCI 100%) | CF-02-E3 | 5 | UND | 383598 | 1917990
13430 | Transformers,Control.Power,Variator | C072 | CHAZA (GTCI 100%) | CF-01-EPIS | 3 | UND | 1327762 | 3983286
13431 | Transformer,Control,Power,BAKER HUGHES,V | C010 | MIDAS (GTE 100%) | C3-E2-B3 | 3 | UND | 3404350 | 10213050
13431 | Transformer,Control,Power,BAKER HUGHES,V | C072 | CHAZA (GTCI 100%) | CF-01-EPIS | 5 | UND | 2278843 | 11394215
13432 | Fuse,2A-600V,BAKER HUGHES,Variator | C072 | CHAZA (GTCI 100%) | CF-02-E2 | 16 | UND | 47013 | 752208
13433 | Fuse,2A-250V,BAKER HUGHES,Variator | C063 | SUR ORIENTE OP (GTIC 100%) | ST1-A2 | 22 | UND | 15303 | 336666
13433 | Fuse,2A-250V,BAKER HUGHES,Variator | C072 | CHAZA (GTCI 100%) | CF-02-E2 | 24 | UND | 19363 | 464712
13435 | Fuse,5A-600V,BAKER HUGHES,C54184,Variato | C010 | MIDAS (GTE 100%) | C5E2F2-CJ6 | 10 | UND | 59457 | 594570
13435 | Fuse,5A-600V,BAKER HUGHES,C54184,Variato | C072 | CHAZA (GTCI 100%) | CF-02-E2 | 12 | UND | 61267 | 735204
13439 | Actuator,Electric,Compr,VILTER,VSG751 | C010 | MIDAS (GTE 100%) | C5-E2-C2 | 5 | UND | 8671649 | 43358245
13440 | Transformer,Distribution,Control | C009 | LA PALOMA (GTE 100%) | E10-C2-ANG | 1 | UND | 177933 | 177933
13440 | Transformer,Distribution,Control | C011 | OP ANG (GTE100%-ECP0%) | E2-A2 | 1 | UND | 177933 | 177933
13440 | Transformer,Distribution,Control | C056 | VMM-2 (100% GTE) | E7-A3-ANG | 1 | UND | 177933 | 177933
13464 | Kit,Repair,Fan,Variator,ABB,ACS800 | C063 | SUR ORIENTE OP (GTIC 100%) | ST1-PISO | 2 | KIT | 5845189 | 11690378
13466 | Kit,Repair,Fan,Variator,ABB,ACS800 | C063 | SUR ORIENTE OP (GTIC 100%) | ST1-PISO | 1 | KIT | 5909027 | 5909027
13467 | Kit,Repair,Capacitor,Variator,ABB | C063 | SUR ORIENTE OP (GTIC 100%) | ST1-A1 | 1 | KIT | 10525330 | 10525330
13468 | Kit,Repair,Variator,ABB,ACS800 | C063 | SUR ORIENTE OP (GTIC 100%) | ST9-A2 | 1 | KIT | 15436884 | 15436884
13469 | Fan,Axial,Variator,ABB,ACS800 | C063 | SUR ORIENTE OP (GTIC 100%) | MALLA | 4 | UND | 490757 | 1963028
13470 | Board,control,Variator,ABB,ACS800 | C063 | SUR ORIENTE OP (GTIC 100%) | ST9-A1 | 1 | UND | 17810029 | 17810029
13471 | Fiber,Optical,Variator,ABB,ACS800 | C063 | SUR ORIENTE OP (GTIC 100%) | MALLA | 1 | 009 | 2425853 | 2425853
13472 | Fuse,63A,Variator,ABB,ACS800 | C063 | SUR ORIENTE OP (GTIC 100%) | ST1-B2 | 1 | UND | 71818 | 71818
13473 | Fuse,50A.690V,Variator,ABB,ACS800 | C063 | SUR ORIENTE OP (GTIC 100%) | ST1-C2 | 1 | UND | 71818 | 71818
13474 | Fuse,25A.690V.80KA,Variator,ABB,ACS800 | C063 | SUR ORIENTE OP (GTIC 100%) | ST1-C2 | 3 | UND | 35909 | 107727
13475 | Fuse,2000A.550V,Variator,ABB,ACS800 | C063 | SUR ORIENTE OP (GTIC 100%) | MALLA | 3 | UND | 1711663 | 5134989
13476 | Fuse,1250A.690V,Variator,ABB,ACS800 | C063 | SUR ORIENTE OP (GTIC 100%) | MALLA | 8 | UND | 817928 | 6543424
13478 | Display,Control.Panel,Variator,ABB | C063 | SUR ORIENTE OP (GTIC 100%) | ST9-A2 | 1 | UND | 1651814 | 1651814
13480 | Charger,Batteries,Turbine,SOLAR TURBINES | C010 | MIDAS (GTE 100%) |  | 0 | UND | 0 | 0
13481 | Board,Alphanumeric.Display,Variator | C063 | SUR ORIENTE OP (GTIC 100%) | ST9-A2 | 1 | UND | 976187 | 976187
13482 | Board,Shooting,Size.5-7,Variator | C063 | SUR ORIENTE OP (GTIC 100%) | ST9-A2 | 1 | UND | 2077422 | 2077422
13483 | Board,Shooting,Size.4,Variator | C063 | SUR ORIENTE OP (GTIC 100%) | ST9-A2 | 1 | UND | 956018 | 956018
13484 | Board,Power,Size.4-11,Variator | C063 | SUR ORIENTE OP (GTIC 100%) | ST9-A1 | 1 | UND | 1996746 | 1996746
13485 | Board,control,SD700RTC,Variator | C063 | SUR ORIENTE OP (GTIC 100%) | ST9-A2 | 1 | UND | 3634481 | 3634481
13486 | Board,source,Fan,Variator | C063 | SUR ORIENTE OP (GTIC 100%) | ST9-A2 | 2 | UND | 2363825 | 4727650
13487 | Fan,48V,Variator,POWER.ELECTRONICS | C063 | SUR ORIENTE OP (GTIC 100%) | ST9-A1 | 2 | UND | 387248 | 774496
13488 | Board,Lower.Gate,Variator | C010 | MIDAS (GTE 100%) | C3-E2-B2 | 3 | UND | 0 | 0
13488 | Board,Lower.Gate,Variator | C063 | SUR ORIENTE OP (GTIC 100%) | ST9-A2 | 4 | UND | 1976577 | 7906308
13489 | Driver.ECON,Top,Variator | C010 | MIDAS (GTE 100%) | C3-E2-B3 | 2 | UND | 0 | 0
13489 | Driver.ECON,Top,Variator | C063 | SUR ORIENTE OP (GTIC 100%) | ST9-A2 | 4 | UND | 2230708 | 8922832
13490 | Capacitor,Snubber.IGBT,Variator | C063 | SUR ORIENTE OP (GTIC 100%) | ST9-A2 | 4 | UND | 96812 | 387248
13491 | Rectifier,IXYS.MCD501-18IO2,Variator | C063 | SUR ORIENTE OP (GTIC 100%) | ST9-A3 | 2 | UND | 633312 | 1266624
13511 | Soft.Starter,208-600V,3F,60A,50-60Hz | C063 | SUR ORIENTE OP (GTIC 100%) | MALLA | 2 | UND | 3718400 | 7436800
13514 | Cell,Charging,Pump,WEATHERFORD,RF-1100,R | C023 | PUT-7 (GTIC 100%) | ST4-A3 | 1 | UND | 4009883 | 4009883
13515 | Adapter,Load Cell Rod Pump,Pump,WEATHERF | C023 | PUT-7 (GTIC 100%) | ST4-A3 | 1 | UND | 8808403 | 8808403
13516 | Card,Control,VDF,YASKAWA,CIMR-MV2AD6D | C072 | CHAZA (GTCI 100%) | CF-12-E1 | 2 | UND | 17638041 | 35276082
13517 | Card,Relay,VDF,YASKAWA,CIMR-MV2AD6D | C072 | CHAZA (GTCI 100%) | CF-12-E1 | 6 | UND | 10254675 | 61528050
13518 | Card,Control,Vent,VDF,YASKAWA,CIMR-MV | C072 | CHAZA (GTCI 100%) | CF-12-E1 | 3 | UND | 2584178 | 7752534
13519 | Tarjeta,Tablero.Aislam,VDF,YASKAWA,CIMR | C072 | CHAZA (GTCI 100%) | CF-12-E2 | 3 | UND | 10049581 | 30148743
13520 | Source,Power,VDF,YASKAWA,CIMR-MV2AD6DA19 | C072 | CHAZA (GTCI 100%) | CF-02-E2 | 2 | UND | 2050935 | 4101870
13521 | Source,Power,VDF,YASKAWA,CIMR-MV2AD6DA19 | C072 | CHAZA (GTCI 100%) | CF-02-E2 | 2 | UND | 1804823 | 3609646
13522 | Capacitor,Lithium Batt,VDF,YASKAWA,CIMR- | C072 | CHAZA (GTCI 100%) | CF-02-E2 | 16 | UND | 221501 | 3544016
13523 | FAN,VDF,YASKAWA,CIMR-MV2AD6DA190E | C072 | CHAZA (GTCI 100%) | 04-D1 | 1 | UND | 9434301 | 9434301
13524 | Filtering.Blanket,Viledon,VDF, YASKAWA | C072 | CHAZA (GTCI 100%) | LADO CF | 8 | ROL | 8503583 | 68028664
13525 | Support,Din rail,Controller,NOVUS | C072 | CHAZA (GTCI 100%) | 05-B2 | 4 | UND | 90000 | 360000
13526 | Module,Ctrl,Logical,8,4,115/230 V CA/CC | C010 | MIDAS (GTE 100%) | C6-E2-A3 | 3 | UND | 1001605 | 3004815
13527 | Module,PLC,Extension,240 VCA,5A | C010 | MIDAS (GTE 100%) | C6-E2-A3 | 2 | UND | 465258 | 930516
13535 | Dielectric,Ethylene Propylene,3mmx1.20mx | C069 | WO TSQ 100% | E1-A4-PISO | 5 | M | 495000 | 2475000
13541 | Adapter Board,Puerta,PCB,Variator,WEG | C078 | SO_EXTENSION_OPEX_GTE47%-ECP53 | PUERTA 2 | 2 | UND | 320900 | 641800
13542 | Board,control,Frequency,Inverter,WEG | C078 | SO_EXTENSION_OPEX_GTE47%-ECP53 | PUERTA 2 | 1 | UND | 2573300 | 2573300
13543 | Board,Preload,Frequency Inverter,WEG | C078 | SO_EXTENSION_OPEX_GTE47%-ECP53 | GUACAL | 3 | UND | 1492800 | 4478400
13544 | Board,Shooting,Frequency Inverter,WEG | C078 | SO_EXTENSION_OPEX_GTE47%-ECP53 | GUACAL | 1 | UND | 1462400 | 1462400
13545 | Board,Filter,Frequency Inverter | C078 | SO_EXTENSION_OPEX_GTE47%-ECP53 | PUERTA 2 | 2 | UND | 211200 | 422400
13546 | Board,Filter,Frequency Inverter | C078 | SO_EXTENSION_OPEX_GTE47%-ECP53 | PUERTA 2 | 2 | UND | 576800 | 1153600
13547 | Board,source,Fan,VFD,WEG,CFW11 242 | C078 | SO_EXTENSION_OPEX_GTE47%-ECP53 | PUERTA 2 | 2 | UND | 895700 | 1791400
13549 | Adapter Board,Gate,Frequency Inverter | C078 | SO_EXTENSION_OPEX_GTE47%-ECP53 | PUERTA 2 | 1 | UND | 3300500 | 3300500
13550 | Fuse,Delayed,2.5A - 600V,VFD,WEG | C078 | SO_EXTENSION_OPEX_GTE47%-ECP53 | PUERTA 2 | 2 | UND | 52800 | 105600
13551 | Fuse,Delayed,4A-690V,VFD,WEG | C078 | SO_EXTENSION_OPEX_GTE47%-ECP53 | PUERTA 2 | 2 | UND | 85300 | 170600
13552 | Module,Thyristor-Diode | C078 | SO_EXTENSION_OPEX_GTE47%-ECP53 | PUERTA 2 | 1 | UND | 1320200 | 1320200
13553 | Transformers,Current,Efecto Hall,VFD | C078 | SO_EXTENSION_OPEX_GTE47%-ECP53 | PUERTA 2 | 1 | UND | 838800 | 838800
13554 | Transformers,Synchronization | C078 | SO_EXTENSION_OPEX_GTE47%-ECP53 | PUERTA 2 | 2 | UND | 692600 | 1385200
13555 | Fan,Axial,24V,Cable.195mm | C078 | SO_EXTENSION_OPEX_GTE47%-ECP53 | PUERTA 2 | 2 | UND | 63000 | 126000
13557 | Board,source,Fan,VFD,WEG,CFW11312 | C078 | SO_EXTENSION_OPEX_GTE47%-ECP53 | PUERTA 2 | 1 | UND | 954600 | 954600
13560 | Fan,Axial,48Vcc -Cable,60mm,VFD,WEG | C078 | SO_EXTENSION_OPEX_GTE47%-ECP53 | PUERTA 2 | 1 | UND | 1169900 | 1169900
13563 | Kit,Cap,ENLB9-90,Motor,WEG,W607004 | C010 | MIDAS (GTE 100%) | C4-E2-E2 | 1 | KIT | 25842232 | 25842232
13564 | Kit,Seal,Floating,Motor,WEG,W607004 | C010 | MIDAS (GTE 100%) | C4-E2-E2 | 8 | KIT | 4331899 | 34655192
13565 | Kit,Ring,Fisher,Motor,WEG,W607004 | C010 | MIDAS (GTE 100%) | C4-E2-E2 | 7 | KIT | 5504947 | 38534629
13566 | Kit,Seal,Epoxy Gasket,Motor,WEG,W607004 | C010 | MIDAS (GTE 100%) | C4-E2-E2 | 4 | KIT | 2132434 | 8529736
13568 | Kit,Cap,Motor,WEG,W60 7004 | C010 | MIDAS (GTE 100%) | C4-E2-E2 | 1 | KIT | 25842232 | 25842232
13569 | Kit,Insulator,Epoxi,Motor,WEG,W60 7004 | C010 | MIDAS (GTE 100%) | C4-E2-E2 | 6 | KIT | 142089 | 852534
13570 | Kit,Connection Bar,Box 5x40mm,Motor,WEG | C010 | MIDAS (GTE 100%) | C4-E2-E2 | 2 | KIT | 507915 | 1015830
13571 | Kit,Engine,75 HP - 4 Polos,Motor,WEG | C010 | MIDAS (GTE 100%) | CONT-2 | 2 | KIT | 9179338 | 18358676
13572 | Kit,Engine,5 HP - 6 Polos,Motor,WEG | C010 | MIDAS (GTE 100%) | CONT-2 | 2 | KIT | 6119559 | 12239118
13573 | Kit,Sensor,Temp,PT100,-200°C a 550°C,4 m | C010 | MIDAS (GTE 100%) | C4-E2-D2 | 2 | KIT | 2678843 | 5357686
13577 |  | C072 | CHAZA (GTCI 100%) | 05-D1 | 308 | UND | 1159 | 356972
13578 |  | C008 | SANTANA (GTE 100%) | 04-A1 | 1 | UND | 5746 | 5746
13579 |  | C008 | SANTANA (GTE 100%) | 04-A1 | 2 | UND | 5746 | 11492
13580 |  | C008 | SANTANA (GTE 100%) | 04-A1 | 1 | UND | 5624 | 5624
13581 |  | C008 | SANTANA (GTE 100%) | 04-A1 | 1 | UND | 14600 | 14600
13582 | Overvoltage Protector,1,280V,II,20KA,V20 | C010 | MIDAS (GTE 100%) | C3-E2-B3 | 2 | UND | 616000 | 1232000
13584 |  | C072 | CHAZA (GTCI 100%) | KZ-ACEITES | 1 | UND | 0 | 0
13584 |  | C072 | CHAZA (GTCI 100%) | KZ-ACEITES | 1 | UND | 857250 | 857250
13585 | Fan,Radial,Motor,WEG,W22,8/6/4P | C008 | SANTANA (GTE 100%) | 04-A1 | 2 | UND | 300000 | 600000
13588 | Reactor,DC UZDC-MG,Variator,YASKAWA | C004 | NANCY (GTE 100%) | ST4-C2 | 1 | UND | 3638000 | 3638000
13592 | Condenser,1000V,YASKAWA,300056294,Variat | C004 | NANCY (GTE 100%) | ST4-B2 | 12 | UND | 17000 | 204000
13598 |  | C072 | CHAZA (GTCI 100%) | 05-D2 | 5 | UND | 2768 | 13840
13599 |  | C072 | CHAZA (GTCI 100%) | KZ-CABEZAL | 300 | M | 0 | 0
13600 |  | C072 | CHAZA (GTCI 100%) | KZ-CABEZAL | 243 | M | 0 | 0
13603 |  | C072 | CHAZA (GTCI 100%) | KZ-CABEZAL | 164 | M | 0 | 0
13604 |  | C072 | CHAZA (GTCI 100%) | 04-A2 | 2 | UND | 0 | 0
13608 | PCB,VFD,YASKAWA,CIMR-AU4A0250AAA | C010 | MIDAS (GTE 100%) | C3-E2-B3 | 2 | UND | 6834047 | 13668094
13613 | Plate,Circuito Impreso,PCB,Variator | C004 | NANCY (GTE 100%) | ST4-B2 | 1 | UND | 580000 | 580000
13614 | Plate,Circuito Impreso,PCB,VFD,YASKAWA | C004 | NANCY (GTE 100%) | ST4-C2 | 2 | UND | 662000 | 1324000
13633 | Connector,Cable.Conduit,Shovel,500kcmil | C072 | CHAZA (GTCI 100%) | 04-B2 | 22 | UND | 59700 | 1313400
13635 | Cel,Power,140 Amp,VFD,YASKAWA,MV2AF6FB14 | C072 | CHAZA (GTCI 100%) | AREA RECIB | 1 | UND | 117560106 | 117560106
13647 | Cel,Power,VFD,YASKAWA,MV2AF6FB200E1AB | C072 | CHAZA (GTCI 100%) | AREA RECIB | 1 | UND | 125632640 | 125632640
13649 | Card,Power,Frequency Variator,YASKAWA,MV | C072 | CHAZA (GTCI 100%) | CF-12-E1 | 3 | UND | 2619603 | 7858809
13654 |  | C010 | MIDAS (GTE 100%) | PAT.P.CTRA | 698 | M | 0 | 0
13654 |  | C010 | MIDAS (GTE 100%) | PAT.P.CTRA | 57 | M | 99110 | 5649270
13655 |  | C010 | MIDAS (GTE 100%) | C1-E1-A4 | 200 | M | 24873 | 4974600
13657 | Condenser,Cylindrical,190µF,+/-3%,480VCA | C072 | CHAZA (GTCI 100%) | LADO MALLA | 1 | UND | 10820000 | 10820000
13670 | Control Module,Single Point,20W,Controll | C072 | CHAZA (GTCI 100%) | 04-B2 | 1 | UND | 6249113 | 6249113
13672 |  | C072 | CHAZA (GTCI 100%) | PATIO BODE | 303 | FT | 0 | 0
13680 | Capacitor,6000µF,Aluminum,400V,20A,Nichi | C072 | CHAZA (GTCI 100%) | CF-10-E2 | 18 | UND | 416000 | 7488000
13681 | Electrical Device Support,2"X0.25",Suppo | C010 | MIDAS (GTE 100%) | C1-E1-C4 | 16 | UND | 309154 | 4946464
13692 | Electric Insulator,Electrolytic,Copper,2 | C072 | CHAZA (GTCI 100%) | 05-D3 | 5 | KIT | 2000000 | 10000000
13694 | Relay Base,12A,250V,RU4A | C010 | MIDAS (GTE 100%) | C3-E2-B3 | 1 | UND | 254298 | 254298
13697 | Fan,Radial,ATLAS COPCO,230-460V,60HZ | C010 | MIDAS (GTE 100%) | CCM-PADCEN | 3 | UND | 7809974 | 23429922
13698 | Control Relay,Triphasic,208-480V,8A,-40° | C010 | MIDAS (GTE 100%) | C4-E2-D2 | 2 | UND | 199905 | 399810
13700 | Optical Fiber Adapter,Transceiver,24V,1. | C072 | CHAZA (GTCI 100%) | CF-02-E1 | 3 | UND | 1158950 | 3476850
13704 | Transmitter,Energy,Dual,HAIMO,DGTPI05,-4 | C078 | SO_EXTENSION_OPEX_GTE47%-ECP53 | MALLA | 1 | UND | 24611220 | 24611220
13707 | Lithium Battery,Intenal,Flow Meter,UBH P | C010 | MIDAS (GTE 100%) | C4-E1-A2 | 1 | UND | 645300 | 645300
13726 | Overload Relay,Basic,3.2-16.0A,Engine Gu | C010 | MIDAS (GTE 100%) | C3-E2-B3 | 1 | UND | 199368 | 199368
13728 | Overload Relay,Basic,1-5A,Engine Guard,E | C010 | MIDAS (GTE 100%) | C3-E2-B3 | 1 | UND | 392242 | 392242
13729 | Contactor,Upper Wiring,NEMA,27A,110V-120 | C010 | MIDAS (GTE 100%) | C3-E2-B3 | 1 | UND | 2815394 | 2815394
13731 | Overload Relay,Gp Tube Base,10A,120V,Eng | C010 | MIDAS (GTE 100%) | C3-E2-B3 | 1 | UND | 74329 | 74329
13732 | Overload Relay,Gp Thin Line,16A,120V,Eng | C010 | MIDAS (GTE 100%) | C3-E2-B3 | 1 | UND | 51786 | 51786
13736 | Fan,Axial,6.772x5.906x1.496",EBMPAPST,24 | C010 | MIDAS (GTE 100%) | C3-E2-E3 | 1 | UND | 1926960 | 1926960
13741 | Module,Display,329x248x55mm,85-264VCA,AL | C010 | MIDAS (GTE 100%) | C1-E1-A2 | 1 | UND | 4180000 | 4180000
13743 | Coil,Minimum Voltage,220-240V,50-60Hz,Ci | C072 | CHAZA (GTCI 100%) | CF-01-E1 | 3 | UND | 4195000 | 12585000
13744 | Coil,Solenoid,Auxiliary Release,220-240V | C072 | CHAZA (GTCI 100%) | CF-01-E1 | 3 | UND | 4325000 | 12975000
13746 | Control Relay,Electromagnetic,208-480V,1 | C010 | MIDAS (GTE 100%) | C3-E2-B3 | 1 | UND | 65900 | 65900
13747 | Plinth,10A,RELPOL,PZ11592001,250V,-40-70 | C010 | MIDAS (GTE 100%) | C3-E2-B3 | 1 | UND | 62500 | 62500
13748 | Power Relay,6A,1,1C/O,-40-85°C,Spring Ba | C010 | MIDAS (GTE 100%) | C3-E2-B3 | 10 | UND | 29800 | 298000
13749 | Power Relay,6A,1,1C/O,-40-85°C,Screw Bas | C010 | MIDAS (GTE 100%) | C3-E2-B3 | 10 | UND | 82600 | 826000
13750 | Regulator,Voltage,100-130V,STAMFORD,AS44 | C010 | MIDAS (GTE 100%) | C3-E2-B3 | 1 | UND | 298500 | 298500
13751 | Terminal,Graphic,SCHNEIDER,VW3A1111,LCD, | C010 | MIDAS (GTE 100%) | C4-E2-B2 | 1 | UND | 1756160 | 1756160
13754 | Siren,Omnidirectional,110-230VAC,50/60Hz | C010 | MIDAS (GTE 100%) | C4-E2-B3 | 2 | UND | 2236000 | 4472000
13755 | Control Cable,12,18x32mm,600-1000V,5,PVC | C072 | CHAZA (GTCI 100%) | 05-DPISO | 15 | M | 86000 | 1290000
13757 |  | C072 | CHAZA (GTCI 100%) | KZ CABEZAL | 35 | M | 0 | 0
13761 | Inverter,Sine Wave,110VAC,12VDC,300W,50/ | C010 | MIDAS (GTE 100%) | C4-E2-B2 | 5 | UND | 560000 | 2800000
13762 |  | C072 | CHAZA (GTCI 100%) | 05-B2 | 30 | UND | 63000 | 1890000
13766 | Kit,Installation,Wire,Surface,BAKER HUGH | C063 | SUR ORIENTE OP (GTIC 100%) | GUACAL | 2 | KIT | 3814648 | 7629296
13767 | Box,Venting,BAKER HUGHES,ZENITH E-SERIES | C063 | SUR ORIENTE OP (GTIC 100%) | KZ-ACEITE | 2 | UND | 8079364 | 16158728
13768 | Starter,Smooth,Motor,WEG,SSW07,Rated Cur | C072 | CHAZA (GTCI 100%) | 05-B1 | 1 | UND | 9984000 | 9984000
13790 | Power Cord,ESP,EPDM,IEEE1017.2-2021,5KV, | C072 | CHAZA (GTCI 100%) | PETROMECAN | 17000 | FT | 34465 | 585905000
13791 | Power Cord,ESP,EPDM,IEEE1017.2-2021,5KV, | C072 | CHAZA (GTCI 100%) | PETROMECAN | 17000 | FT | 33140 | 563380000
13794 | Controller,Panel,HMI,TRIOL,UMKA-07 | C072 | CHAZA (GTCI 100%) | CF-04-E1 | 3 | UND | 15300526 | 45901578
13795 | Panel,Electron,TRIOL,675-480-12-131 | C072 | CHAZA (GTCI 100%) | CF-08-E2 | 1 | UND | 13191150 | 13191150
13796 | Card,Communication,TRIOL,675-480-12-131 | C072 | CHAZA (GTCI 100%) | CF-12-E1 | 1 | UND | 1298231 | 1298231
13797 | Card,Frequency Inverter,Expansion,TRIOL, | C072 | CHAZA (GTCI 100%) | CF-12-E2 | 1 | UND | 2176752 | 2176752
13798 | Card,Interface,Frequency Inverter,200X12 | C072 | CHAZA (GTCI 100%) | CF-12-E2 | 1 | UND | 5144765 | 5144765
13809 | Module,Frequency Inverter,Unit,Investor, | C072 | CHAZA (GTCI 100%) | AREA-RECIB | 5 | UND | 22462518 | 112312590
13841 | Condenser,1.5µF,1.25kV,Variator,WEG,CFW1 | C078 | SO_EXTENSION_OPEX_GTE47%-ECP53 | PUERTA 2 | 2 | UND | 142200 | 284400
13842 | Condenser,4.7µF,400V,Variator,WEG,CFW112 | C078 | SO_EXTENSION_OPEX_GTE47%-ECP53 | GUACAL | 4 | UND | 1147500 | 4590000
13843 | Wire,Tape,50 ways,160mm,Variator,WEG,CFW | C010 | MIDAS (GTE 100%) | C4-E2-D2 | 2 | UND | 93628 | 187256
13843 | Wire,Tape,50 ways,160mm,Variator,WEG,CFW | C078 | SO_EXTENSION_OPEX_GTE47%-ECP53 | PUERTA 2 | 2 | UND | 89400 | 178800
13846 | Wire,Tape,50 ways,380mm,Variator,WEG,CFW | C078 | SO_EXTENSION_OPEX_GTE47%-ECP53 | PUERTA 2 | 2 | UND | 262000 | 524000
13849 | Condenser,330nF,1.5kV,Variator,WEG,CFW11 | C078 | SO_EXTENSION_OPEX_GTE47%-ECP53 | PUERTA 2 | 2 | UND | 184800 | 369600
13850 | Condenser,610µF,900V,Variator,WEG,CFW111 | C078 | SO_EXTENSION_OPEX_GTE47%-ECP53 | GUACAL | 2 | UND | 1797500 | 3595000
13854 | Fuse,Delayed,3A,Variator,WEG,CFW111141A | C078 | SO_EXTENSION_OPEX_GTE47%-ECP53 | PUERTA 2 | 2 | UND | 274200 | 548400
13857 | Inductor,Link,145µH,Variator,WEG,CFW1124 | C078 | SO_EXTENSION_OPEX_GTE47%-ECP53 | ST2-PISO | 1 | UND | 8784300 | 8784300
13858 | Inductor,Link,73µH,Variator,WEG,CFW11477 | C078 | SO_EXTENSION_OPEX_GTE47%-ECP53 | ST2-PISO | 1 | UND | 10717900 | 10717900
13859 | Membrane,HMI,Variator,WEG,CFW11242 | C010 | MIDAS (GTE 100%) | C4-E2-D2 | 2 | UND | 11117 | 22234
13859 | Membrane,HMI,Variator,WEG,CFW11242 | C078 | SO_EXTENSION_OPEX_GTE47%-ECP53 | PUERTA 2 | 2 | UND | 12200 | 24400
13860 | Module,Memory,MMF03,Variator,WEG,CFW1124 | C010 | MIDAS (GTE 100%) | C4-E2-D2 | 2 | UND | 291391 | 582782
13860 | Module,Memory,MMF03,Variator,WEG,CFW1124 | C078 | SO_EXTENSION_OPEX_GTE47%-ECP53 | PUERTA 2 | 2 | UND | 278300 | 556600
13863 | Module,IGBT,1.4kA,1.2kV,Variator,WEG,CFW | C078 | SO_EXTENSION_OPEX_GTE47%-ECP53 | MALLA | 2 | UND | 12220900 | 24441800
13866 | Module,Thyristor,635A,1,6kV,Variator,WEG | C078 | SO_EXTENSION_OPEX_GTE47%-ECP53 | GUACAL | 2 | UND | 1492800 | 2985600
13868 | Board,Adapter,Variator,WEG,CFW11477A,GAB | C078 | SO_EXTENSION_OPEX_GTE47%-ECP53 | PUERTA 2 | 2 | UND | 357500 | 715000
13869 | Board,Adapter,Variator,WEG,CFW11477A,GAB | C078 | SO_EXTENSION_OPEX_GTE47%-ECP53 | PUERTA 2 | 2 | UND | 4086500 | 8173000
13870 | Board,Adapter,Variator,WEG,CFW111141A,GD | C078 | SO_EXTENSION_OPEX_GTE47%-ECP53 | GUACAL | 2 | UND | 3022200 | 6044400
13871 | Board,Control,Variator,WEG,CFW111141A,CC | C078 | SO_EXTENSION_OPEX_GTE47%-ECP53 | MALLA | 2 | UND | 2599800 | 5199600
13872 | Board,Shooting,Variator,WEG,CFW11477A,GD | C078 | SO_EXTENSION_OPEX_GTE47%-ECP53 | PUERTA 2 | 2 | UND | 1462400 | 2924800
13874 | Board,Source,Variator,WEG,CFW111141A,CFH | C078 | SO_EXTENSION_OPEX_GTE47%-ECP53 | PUERTA 2 | 2 | UND | 2201700 | 4403400
13875 | Board,Fan,Source,Variator,WEG,CFW111141A | C078 | SO_EXTENSION_OPEX_GTE47%-ECP53 | PUERTA 2 | 2 | UND | 2421000 | 4842000
13877 | Board,Source,Variator,WEG,CFW11105A, DFO | C078 | SO_EXTENSION_OPEX_GTE47%-ECP53 | PUERTA 2 | 2 | UND | 2159000 | 4318000
13879 | Board,Source,Variator,WEG,CFW11477A,DFO2 | C078 | SO_EXTENSION_OPEX_GTE47%-ECP53 | GUACAL | 2 | UND | 2175300 | 4350600
13881 | Board,ID,Variator,WEG,CFW111141A,CIH1.11 | C078 | SO_EXTENSION_OPEX_GTE47%-ECP53 | PUERTA 2 | 2 | UND | 377800 | 755600
13882 | Board,Interface,Variator,WEG,CFW111141A, | C078 | SO_EXTENSION_OPEX_GTE47%-ECP53 | GUACAL | 2 | UND | 3379700 | 6759400
13883 | Board,RCS4.00,Variator,WEG,CFW111141A,IP | C078 | SO_EXTENSION_OPEX_GTE47%-ECP53 | PUERTA 2 | 2 | UND | 294500 | 589000
13885 | Transducer,Current,1kA,Variator,WEG,CFW1 | C078 | SO_EXTENSION_OPEX_GTE47%-ECP53 | GUACAL | 1 | UND | 4139300 | 4139300
13887 | Thermistor,5kOhms,Variator,WEG,CFW111141 | C078 | SO_EXTENSION_OPEX_GTE47%-ECP53 | GUACAL | 1 | UND | 111700 | 111700
13890 | Transformer,Synchronous,45VA,Variator,WE | C078 | SO_EXTENSION_OPEX_GTE47%-ECP53 | PUERTA 2 | 2 | UND | 739300 | 1478600
13894 | Fan,Axial,48V,Variator,WEG,CFW111141A,Wi | C078 | SO_EXTENSION_OPEX_GTE47%-ECP53 | PUERTA 2 | 2 | UND | 934300 | 1868600
13896 |  | C072 | CHAZA (GTCI 100%) | 05-DPISO | 121 | FT | 0 | 0
13901 | Condulet,Series 7,L,3/4",Aluminum,NEMA 3 | C072 | CHAZA (GTCI 100%) | 05-D1 | 1 | UND | 98214 | 98214
13902 | Overvoltage Suppressor,RM Series,40000Am | C072 | CHAZA (GTCI 100%) | CF-02-E6 | 3 | UND | 8294081 | 24882243
13930 | Automatic Switch,C Series,3,600Vac,15A,1 | C010 | MIDAS (GTE 100%) | C3-E1-E2 | 1 | UND | 1186393 | 1186393
13931 | Contactor,Assistant,1,5A-500V,6A-220/230 | C010 | MIDAS (GTE 100%) | C3-E2-D3 | 1 | UND | 32934 | 32934
13935 | Automatic Switch,G Serie,3,480Vac,1200A, | C010 | MIDAS (GTE 100%) | C4-E1-C4 | 1 | UND | 18467591 | 18467591
13937 | Automatic Switch,FAZ,1,240VCA/415VCA,4kV | C010 | MIDAS (GTE 100%) | C3-E2-B3 | 1 | UND | 127816 | 127816
13938 | Automatic Switch,FAZ,1,240VCA/415VCA,4kV | C010 | MIDAS (GTE 100%) | C3-E2-B3 | 1 | UND | 127816 | 127816
13939 | Universal Relay,4,300V,6A,24VDC,-30°C-50 | C010 | MIDAS (GTE 100%) | C3-E2-B3 | 2 | UND | 28818 | 57636
13940 | Universal Relay,4,300V,6A,120VAC,-30°C-5 | C010 | MIDAS (GTE 100%) | C3-E2-B3 | 2 | UND | 28818 | 57636
13941 | Panel,Control,Keyboard,5"x3"x5",230V,EAT | C010 | MIDAS (GTE 100%) | C3-E2-D3 | 1 | UND | 705050 | 705050
13942 | Plate,Adapter,Fiber,6.5"x2.5x4.5",EATON, | C010 | MIDAS (GTE 100%) | C3-E2-D3 | 1 | UND | 5854802 | 5854802
13943 | Fan,Control,5.2"x1.7"x3.5",575V,EATON,90 | C010 | MIDAS (GTE 100%) | C3-E2-D3 | 1 | UND | 2770723 | 2770723
13944 | Unit,Control,16"x5.25"x7.5",575V,EATON,9 | C010 | MIDAS (GTE 100%) | C4-E2-F2 | 1 | UND | 26586237 | 26586237
13948 | Plate,Investor,10"x3"x7.5",EATON,S00452, | C010 | MIDAS (GTE 100%) | C3-E2-C3 | 1 | UND | 7466934 | 7466934
13949 | Plate,Adapter,14"x5"x7",EATON,VB00330,90 | C010 | MIDAS (GTE 100%) | C3-E1-E2 | 1 | UND | 3515879 | 3515879
13950 | board,Derivation,EATON,VB00514,9000X | C010 | MIDAS (GTE 100%) | C3-E1-E2 | 9 | UND | 727423 | 6546807
13951 | board,Derivation,EATON,VB00538,9000X | C010 | MIDAS (GTE 100%) | C3-E1-E2 | 9 | UND | 580207 | 5221863
13953 | Resistance,Swinging,4.3"x2"x6",EATON,PP1 | C010 | MIDAS (GTE 100%) | C3-E1-E2 | 3 | UND | 3390312 | 10170936
13954 | Kit,Bar,Collector,14.2"x15.8"x29.6",EATO | C010 | MIDAS (GTE 100%) | C4-E1-C1 | 3 | KIT | 24087350 | 72262050
13955 | Module,Rectifier,15.7"x11"x23.6",575V,EA | C010 | MIDAS (GTE 100%) | C4-E1-C4 | 1 | UND | 48791138 | 48791138
13956 | Diode,Converter,7.1"x2.8"x9.8",575V,EATO | C010 | MIDAS (GTE 100%) | C3-E1-E2 | 3 | UND | 9906811 | 29720433
13957 | Plate,Rectifier,10"x3"x7.5",400V,EATON,S | C010 | MIDAS (GTE 100%) | C3-E1-E2 | 1 | UND | 5416705 | 5416705
13958 | board,Derivation,EATON,VB00513,9000X | C010 | MIDAS (GTE 100%) | C3-E1-E2 | 9 | UND | 722116 | 6499044
13960 | Battery,Rectangular,Cyclic,12V,9Ah,Recha | C010 | MIDAS (GTE 100%) | C4-E1-B4 | 5 | UND | 78408 | 392040
14009 | Fan,Radial,Aluminum,ATLAS COPCO,GA45AP,2 | C010 | MIDAS (GTE 100%) | CONT-2 | 1 | UND | 9391788 | 9391788
14035 |  | C072 | CHAZA (GTCI 100%) | 05-D2 | 4 | UND | 16420 | 65680
14036 |  | C072 | CHAZA (GTCI 100%) | 05-D2 | 1 | UND | 21800 | 21800
14045 |  | C010 | MIDAS (GTE 100%) | PAT.P.CTRA | 322 | M | 0 | 0
14049 | Pressure Switch,Differential,1/8",FNPT,1 | C072 | CHAZA (GTCI 100%) | 05-D2 | 2 | UND | 1060000 | 2120000
14051 | Cartridge,Label,Self-laminating,Vinyl,1. | C072 | CHAZA (GTCI 100%) | 05-A2 | 2 | UND | 339700 | 679400
14052 | Cartridge,Label,Self-laminating,Vinyl,1. | C072 | CHAZA (GTCI 100%) | 05-E1 | 2 | UND | 356900 | 713800
14059 | Cartridge,Tape,keep going,Vinyl,1.50"x23 | C072 | CHAZA (GTCI 100%) | 05-E1 | 4 | UND | 163400 | 653600
14060 | Cartridge,Tape,keep going,Vinyl,1.50"x23 | C072 | CHAZA (GTCI 100%) | 05-E1 | 4 | UND | 189200 | 756800
14062 | Cartridge,Tape,keep going,Polyester,1.50 | C072 | CHAZA (GTCI 100%) | 05-E1 | 2 | UND | 81700 | 163400
14063 | Cartridge,Tape,keep going,Magnetic,1.00" | C072 | CHAZA (GTCI 100%) | 05-E1 | 1 | UND | 81700 | 81700
14066 | Amplifier,Ultraviolet,0,0-5,0Vcc,1.25Vdc | C010 | MIDAS (GTE 100%) | C4-E2-F2 | 1 | UND | 2967770 | 2967770
14069 | Instrumentation Connector,Circular,Polya | C023 | PUT-7 (GTIC 100%) | ST4-A2 | 10 | UND | 62000 | 620000
14070 | Instrumentation Connector,Circular,Polya | C023 | PUT-7 (GTIC 100%) | ST4-A2 | 10 | UND | 63000 | 630000
14071 | Transformer,Power On,Interchangeable,120 | C015 | OP ANG (GTE38%-ECP62%) | E1-A3 | 2 | UND | 485000 | 970000
14092 | Control Module,DigiRail.RAMIX,10-36VCC,2 | C072 | CHAZA (GTCI 100%) | 05-A2 | 2 | UND | 1470000 | 2940000
14103 | Capacitor,470µF,400V,Frequency Inverter, | C010 | MIDAS (GTE 100%) | C4-E2-D2 | 2 | UND | 66090 | 132180
14105 | Board,Filter,Frequency Inverter,WEG,CFW1 | C010 | MIDAS (GTE 100%) | C4-E2-D2 | 2 | UND | 253042 | 506084
14106 | Board, Power,Frequency Inverter,WEG,CFW1 | C010 | MIDAS (GTE 100%) | C4-E2-E2 | 2 | UND | 3441820 | 6883640
14107 | Board, Power,Frequency Inverter,WEG,CFW1 | C010 | MIDAS (GTE 100%) | C4-E2-E2 | 2 | UND | 3617654 | 7235308
14108 | Board, Power,Frequency Inverter,WEG,CFW1 | C010 | MIDAS (GTE 100%) | C4-E2-E2 | 2 | UND | 3463749 | 6927498
14109 | Board, Power,Frequency Inverter,WEG,CFW1 | C010 | MIDAS (GTE 100%) | C4-E2-E2 | 2 | UND | 3645090 | 7290180
14110 | Kit,Cable, Power,Frequency Inverter,WEG, | C010 | MIDAS (GTE 100%) | C4-E2-D2 | 2 | KIT | 104541 | 209082
14111 | Kit,Inductor,1,060µH,Frequency Inverter, | C010 | MIDAS (GTE 100%) | C4-E2-D2 | 2 | KIT | 775240 | 1550480
14112 | Kit,Cover,Mechanics,Frequency Inverter,W | C010 | MIDAS (GTE 100%) | C4-E2-C1 | 2 | KIT | 874275 | 1748550
14113 | Kit,Cover,Mechanics,Frequency Inverter,W | C010 | MIDAS (GTE 100%) | C4-E2-C1 | 2 | KIT | 874275 | 1748550
14114 | Closing,Side,Frequency Inverter,Pump,WEG | C010 | MIDAS (GTE 100%) | C4-E2-D2 | 1 | UND | 219996 | 219996
14115 | Kit,Cable,Fan,Frequency Inverter,WEG,CFW | C010 | MIDAS (GTE 100%) | C4-E2-D2 | 2 | KIT | 99034 | 198068
14116 | Module,IGBT,75A,Frequency Inverter,WEG,C | C010 | MIDAS (GTE 100%) | C4-E2-D2 | 2 | UND | 1506523 | 3013046
14117 | Cap,Front,Mechanics,Frequency Inverter,W | C010 | MIDAS (GTE 100%) | C4-E2-E2 | 2 | UND | 230909 | 461818
14118 | Cap,Top,Frequency Inverter,WEG,CFW11,KIP | C010 | MIDAS (GTE 100%) | C4-E2-D2 | 2 | UND | 197966 | 395932
14119 | Transformer,Current,Toroidal,Frequency I | C010 | MIDAS (GTE 100%) | C4-E2-D2 | 2 | UND | 60685 | 121370
14120 | Fan,Axial,24VDC,Frequency Inverter,WEG,C | C010 | MIDAS (GTE 100%) | C4-E2-D2 | 2 | UND | 121064 | 242128
14121 | Fan,Axial,24VDC,Frequency Inverter,WEG,C | C010 | MIDAS (GTE 100%) | C4-E2-D2 | 2 | UND | 1693372 | 3386744
14122 | Board,Control,Frequency Inverter,WEG,CFW | C010 | MIDAS (GTE 100%) | C4-E2-D2 | 2 | UND | 2705030 | 5410060
14123 | Variator.Speed,38A,440V,378x220x293mm,WE | C010 | MIDAS (GTE 100%) | C4-E2-C1 | 2 | UND | 8173228 | 16346456
14126 | Electric Engine,3 Phases,220/380/440V,18 | C072 | CHAZA (GTCI 100%) | 04-DPISO | 1 | UND | 3224650 | 3224650
14130 | Unit,Control,2A,24VCC,ABB,3AUA0000110429 | C010 | MIDAS (GTE 100%) | C3-E2-C3 | 1 | UND | 18962841 | 18962841
14131 | Kit,Control,Memory,50x27mm,ABB,3AXD50000 | C010 | MIDAS (GTE 100%) | C3-E2-C3 | 1 | KIT | 81399 | 81399
14142 |  | C072 | CHAZA (GTCI 100%) | 05-EPISO | 155 | M | 10880 | 1686400
14143 | Overvoltage Protector,24V,Type 2 P2,500m | C078 | SO_EXTENSION_OPEX_GTE47%-ECP53 | GUACAL | 1 | UND | 809574 | 809574
14195 | Filter,MTE,Variable Frequency Drive,YASK | C072 | CHAZA (GTCI 100%) | LADO AFUER | 1 | UND | 48800000 | 48800000
14212 | Battery,Rectangular,Sealed,CP1250,12V,5A | C010 | MIDAS (GTE 100%) | C4-E1-C4 | 8 | UND | 110000 | 880000
14232 |  | C072 | CHAZA (GTCI 100%) | KZ-CABEZAL | 200 | M | 0 | 0
14232 |  | C072 | CHAZA (GTCI 100%) | KZ-CABEZAL | 90 | M | 7243 | 651870
14236 | Control Module,Analogous,4-20mA,0-20mA,1 | C010 | MIDAS (GTE 100%) | C1-E2-A2 | 1 | UND | 12047508 | 12047508
14252 | Battery,Rectangular,Sealed,FL121000,12V, | C072 | CHAZA (GTCI 100%) | KZ-ACEITE | 12 | UND | 1229230 | 14750760
14253 | Power Relay,154mA,24V,1,4PST-NO,23°C | C072 | CHAZA (GTCI 100%) | 05-C2 | 1 | UND | 694402 | 694402
14256 | Electric Terminal,Eye,10-12AWG,4mm,Pewte | C072 | CHAZA (GTCI 100%) | 05-D2 | 105 | UND | 481 | 50505
14257 | Fuse,Power,CC,10.3mmx38.1mm,600VAC,15A,U | C072 | CHAZA (GTCI 100%) | 05-E1 | 4 | UND | 45325 | 181300
14258 | Copper Cable,PVC,15000V,14AWG,Black,105° | C072 | CHAZA (GTCI 100%) | 05-EPISO | 10 | M | 2751 | 27510
14357 |  | C010 | MIDAS (GTE 100%) | PAT.P.CTRA | 60 | M | 0 | 0
20001 | O-Ring,Black,577 | C072 | CHAZA (GTCI 100%) | CYC5-KZ1B3 | 3 | UND | 177389 | 532167
20020 | Pipe Casing,5",Carbon steel,R3,P-110,18l | C010 | MIDAS (GTE 100%) | ANGELES-8 | 840 | FT | 6120 | 5140800
20020 | Pipe Casing,5",Carbon steel,R3,P-110,18l | C072 | CHAZA (GTCI 100%) | PAT.RACK-3 | 1908 | FT | 0 | 0
20020 | Pipe Casing,5",Carbon steel,R3,P-110,18l | C072 | CHAZA (GTCI 100%) | PAT.RACK-3 | 1340 | FT | 28737 | 38507580
20020 | Pipe Casing,5",Carbon steel,R3,P-110,18l | C076 | New Suroriente (Carry) 100% | TENARIS | 9900 | FT | 88495 | 876100500
20021 | CASING 5" 18 # L80 CR 13 TSH W513 | C010 | MIDAS (GTE 100%) | AC PAD SUR | 1504 | FT | 0 | 0
20023 | Pipe Casing,5",Carbon steel,P-110,18lb/f | C010 | MIDAS (GTE 100%) | ANGELES-8 | 3 | JTA | 14307732 | 42923196
20045 | Pipe Casing,7",N80,23lb/ft,BC,SMLS | C011 | OP ANG (GTE100%-ECP0%) | ANGELES-18 | 28 | JTA | 1366229 | 38254412
20064 | Pipe Casing,9-5/8",R3,N80,47lb/ft,BTC,SM | C010 | MIDAS (GTE 100%) | ANGELES-11 | 540 | FT | 167016 | 90188640
20064 | Pipe Casing,9-5/8",R3,N80,47lb/ft,BTC,SM | C072 | CHAZA (GTCI 100%) | PATIO BOD. | 179 | FT | 218695 | 39146405
20077 | CASING 9-5/8" 47 LB/FT P 110 BTC | C010 | MIDAS (GTE 100%) | AC PAD SUR | 91 | FT | 246154 | 22400014
20078 | CASING 9-5/8" 47#, P110, TXP | C010 | MIDAS (GTE 100%) | AC PAD SUR | 226 | FT | 271807 | 61428382
20081 | CASING 9 5/8" 47 P110 TSH BLUE R3 | C010 | MIDAS (GTE 100%) | ANGELES-18 | 630 | FT | 0 | 0
20091 | Pipe Casing,9-5/8",P-110,36lb/ft,TXP,SML | C010 | MIDAS (GTE 100%) | AC PAD SUR | 176 | FT | 121903 | 21454928
20092 | Pipe Casing,9-5/8",N80,36lb/ft,TXP | C010 | MIDAS (GTE 100%) | AC PAD SUR | 45 | FT | 246154 | 11076930
20092 | Pipe Casing,9-5/8",N80,36lb/ft,TXP | C072 | CHAZA (GTCI 100%) | PATIO BOD. | 401 | FT | 131721 | 52820121
20104 | Pipe Casing,13-3/8",K-55,54.5lb/FT,BTC | C010 | MIDAS (GTE 100%) | AC PAD SUR | 74 | FT | 0 | 0
20104 | Pipe Casing,13-3/8",K-55,54.5lb/FT,BTC | C010 | MIDAS (GTE 100%) | AC PAD SUR | 79 | FT | 340256 | 26880224
20118 | CASING 13 3/8" 54.5 # K-55 BTC-TXP | C072 | CHAZA (GTCI 100%) | PATIO BODE | 889 | FT | 179494 | 159570166
20125 | Pipe Crossover,Reducer,2-7/8",EUE PIN,3- | C010 | MIDAS (GTE 100%) | BOD. ANG.3 | 3 | UND | 0 | 0
20126 | Pipe Crossover,Right,3-1/2",VAM TOP PIN, | C072 | CHAZA (GTCI 100%) | CYC5-KZ1EP | 7 | UND | 0 | 0
20127 | Pipe Crossover,Reducer,4-1/2",NU,3-1/2", | C072 | CHAZA (GTCI 100%) | CYC5-KZ1B3 | 1 | UND | 2423238 | 2423238
20134 | Pipe Crossover,Reducer,3-1/2",EUE,2-7/8" | C072 | CHAZA (GTCI 100%) | CYC5-KZ1B3 | 1 | UND | 0 | 0
20134 | Pipe Crossover,Reducer,3-1/2",EUE,2-7/8" | C072 | CHAZA (GTCI 100%) | CYC5-KZ1B3 | 2 | UND | 240000 | 480000
20143 | Pipe Crossover,Right,3-1/2",EUE PIN,3-1/ | C010 | MIDAS (GTE 100%) | BOD. ANG.3 | 1 | UND | 0 | 0
20146 | Head,Circulation,Drilling Pipe,3-1/2",TS | C010 | MIDAS (GTE 100%) | BOD. ANG.3 | 3 | UND | 0 | 0
20146 | Head,Circulation,Drilling Pipe,3-1/2",TS | C010 | MIDAS (GTE 100%) | BOD. ANG.3 | 2 | UND | 7075426 | 14150852
20148 | Head,Circulation,Well Head,4-1/2",TSH W5 | C010 | MIDAS (GTE 100%) | BOD. ANG.3 | 2 | UND | 0 | 0
20148 | Head,Circulation,Well Head,4-1/2",TSH W5 | C010 | MIDAS (GTE 100%) | BOD. ANG.3 | 1 | UND | 7155737 | 7155737
20149 | Head,Circulation,Drilling Pipe,API5CT,4- | C010 | MIDAS (GTE 100%) | BOD. ANG.3 | 10 | UND | 0 | 0
20149 | Head,Circulation,Drilling Pipe,API5CT,4- | C010 | MIDAS (GTE 100%) | BOD. ANG.3 | 2 | UND | 7155738 | 14311476
20150 | Head,Circulation,Well Head,API5CT,3-1/2" | C010 | MIDAS (GTE 100%) | BOD. ANG.3 | 1 | UND | 0 | 0
20150 | Head,Circulation,Well Head,API5CT,3-1/2" | C010 | MIDAS (GTE 100%) | BOD. ANG.3 | 1 | UND | 7075426 | 7075426
20151 | Head,Circulation,Well Head,API5CT,3-1/2" | C010 | MIDAS (GTE 100%) | BOD. ANG.3 | 3 | UND | 0 | 0
20151 | Head,Circulation,Well Head,API5CT,3-1/2" | C010 | MIDAS (GTE 100%) | BOD. ANG.3 | 1 | UND | 7075426 | 7075426
20173 | Tubing,2-7/8",N80,6.5Lb/Ft,API 5CT,EUE,A | C010 | MIDAS (GTE 100%) | AC PAD SUR | 9418 | FT | 0 | 0
20173 | Tubing,2-7/8",N80,6.5Lb/Ft,API 5CT,EUE,A | C010 | MIDAS (GTE 100%) | AC PAD SUR | 2670 | FT | 29485 | 78724950
20173 | Tubing,2-7/8",N80,6.5Lb/Ft,API 5CT,EUE,A | C072 | CHAZA (GTCI 100%) | PAT.RACK-5 | 16884 | FT | 49272 | 831908448
20173 | Tubing,2-7/8",N80,6.5Lb/Ft,API 5CT,EUE,A | C078 | SO_EXTENSION_OPEX_GTE47%-ECP53 |  | 11025 | FT | 0 | 0
20175 | Connector,Tubing,2-7/8",PIN x PIN | C017 | OP QRB (GTE20%-PSAN20%-ECP60%) | E2-A3 | 2 | UND | 1149831 | 2299662
20177 | Tubing,3-1/2",R2,N-80,9.3lb/ft,EUE | C010 | MIDAS (GTE 100%) | AC PAD SUR | 5040 | FT | 0 | 0
20177 | Tubing,3-1/2",R2,N-80,9.3lb/ft,EUE | C010 | MIDAS (GTE 100%) | AC PAD SUR | 9012 | FT | 33622 | 303001464
20177 | Tubing,3-1/2",R2,N-80,9.3lb/ft,EUE | C072 | CHAZA (GTCI 100%) | PATIO BODE | 7357 | FT | 34463 | 253544291
20190 | Tubing,3-1/2",P110,9.2lb/ft,TSH W563 | C010 | MIDAS (GTE 100%) | AC PAD SUR | 10552 | FT | 0 | 0
20190 | Tubing,3-1/2",P110,9.2lb/ft,TSH W563 | C072 | CHAZA (GTCI 100%) | PAT.RACK-6 | 4180 | FT | 0 | 0
20190 | Tubing,3-1/2",P110,9.2lb/ft,TSH W563 | C072 | CHAZA (GTCI 100%) |  | 1773 | FT | 0 | 0
20194 | Pipe Casing,2-7/8",Carbon steel,2ft,EUE | C010 | MIDAS (GTE 100%) | BOD. ANG.3 | 1 | UND | 0 | 0
20194 | Pipe Casing,2-7/8",Carbon steel,2ft,EUE | C072 | CHAZA (GTCI 100%) | CYC5-KZ1C3 | 6 | UND | 0 | 0
20194 | Pipe Casing,2-7/8",Carbon steel,2ft,EUE | C078 | SO_EXTENSION_OPEX_GTE47%-ECP53 |  | 2 | UND | 0 | 0
20195 | Tubing,2-7/8",4ft,N-80,6.4Lb/Ft,API 5CT, | C072 | CHAZA (GTCI 100%) | CYC5-PATIO | 5 | UND | 0 | 0
20201 | PUP JOINT 3-1/2" OD x 2 FT LONG 9.2#/FT | C010 | MIDAS (GTE 100%) | BOD. ANG.3 | 1 | UND | 0 | 0
20201 | PUP JOINT 3-1/2" OD x 2 FT LONG 9.2#/FT | C072 | CHAZA (GTCI 100%) | KZ1-EPISO | 2 | UND | 0 | 0
20219 | Pipe Casing,3-1/2",Carbon steel,3ft,N80, | C072 | CHAZA (GTCI 100%) | CYC5-KZ1RP | 5 | UND | 0 | 0
20220 | Pipe Casing,3-1/2",Carbon steel,6ft,VAMT | C072 | CHAZA (GTCI 100%) | CYC5-KZ1R7 | 1 | UND | 0 | 0
20221 | Tubing,3-1/2",API 5CT N80,2ft,N80,9.3lb/ | C072 | CHAZA (GTCI 100%) | CYC5-KZ1EP | 13 | UND | 0 | 0
20221 | Tubing,3-1/2",API 5CT N80,2ft,N80,9.3lb/ | C078 | SO_EXTENSION_OPEX_GTE47%-ECP53 |  | 1 | UND | 0 | 0
20237 | Pup Joint,4-1/2",1ft,W513 | C072 | CHAZA (GTCI 100%) | CYC5-KZ1B3 | 2 | UND | 1586215 | 3172430
20238 | Pipe Casing,4-1/2",Carbon steel,2ft,HYD | C072 | CHAZA (GTCI 100%) | CYC5-KZ1B3 | 1 | UND | 1098296 | 1098296
20239 | Pup Joint,4-1/2",4ft,W513 | C072 | CHAZA (GTCI 100%) | CYC5-KZ1R6 | 2 | UND | 1278157 | 2556314
20265 | Adapter,Tubing head,7-1/16" X 3-1/8",Rin | C072 | CHAZA (GTCI 100%) | KZ CABEZAL | 1 | UND | 0 | 0
20269 | Nipple,Bell,Casing,API 8RD,13-3/8" x 1.5 | C008 | SANTANA (GTE 100%) | CTO PERF | 1 | UND | 634567 | 634567
20274 | Tree,Christmas,3-1/16",Pressure 10000psi | C072 | CHAZA (GTCI 100%) | MTS | 1 | UND | 46810697 | 46810697
20274 | Tree,Christmas,3-1/16",Pressure 10000psi | C072 | CHAZA (GTCI 100%) | KZ/CABEZAL | 1 | UND | 0 | 0
20284 | Carbon Steel Pipes Coupling,3-1/2",Threa | C072 | CHAZA (GTCI 100%) | CYC5-KZ1B3 | 1 | UND | 2112734 | 2112734
20286 | LANDING NIPPLE 2-7/8" XN EUE | C072 | CHAZA (GTCI 100%) | CYC5-KZ1C3 | 4 | UND | 0 | 0
20293 | TOP PLUG 7" NON-ROTATING TYPE | C072 | CHAZA (GTCI 100%) | CF-ESQ-4 | 5 | UND | 0 | 0
20296 | Completion,Screen Baker,4-1/2",SLHT | C072 | CHAZA (GTCI 100%) | CYC5-KZ1B3 | 1 | UND | 0 | 0
20296 | Completion,Screen Baker,4-1/2",SLHT | C072 | CHAZA (GTCI 100%) | CYC5-KZ1B3 | 2 | UND | 9600313 | 19200626
20305 | FLANGE 13-5/8" 3M, BLIND, R-55,A | C072 | CHAZA (GTCI 100%) | KZ-CABEZAL | 1 | UND | 2573420 | 2573420
20312 | Head,Tubing,13-5/8" x 11",Pressure 3000/ | C008 | SANTANA (GTE 100%) | CTO PERF | 1 | KIT | 9249522 | 9249522
20313 | GATE VALVE 2-1/16 | C072 | CHAZA (GTCI 100%) | KZ CABEZAL | 1 | UND | 0 | 0
20316 | ADAPTER, FLANGE 11" 3M FP-ES | C008 | SANTANA (GTE 100%) | CTO PERF | 2 | UND | 2375298 | 4750596
20318 | Dummy Pack Off,Steel,2-3/8" | C072 | CHAZA (GTCI 100%) | CYC5-KZ1A3 | 1 | UND | 1827302 | 1827302
20319 | Dummy Pack Off,Steel,2-7/8" | C072 | CHAZA (GTCI 100%) | CYC5-KZ1A3 | 1 | UND | 1186802 | 1186802
20365 | Control Valve,Choke,316 Stainless Steel, | C072 | CHAZA (GTCI 100%) | KZ-CABEZAL | 1 | UND | 0 | 0
20399 | Head,Section B,Well Head,13-5/8",3000/50 | C072 | CHAZA (GTCI 100%) | KZ CABEZAL | 1 | UND | 25877917 | 25877917
20408 | Hanger,Tubing,Drilling Pipe,13" X 3-1/2" | C072 | CHAZA (GTCI 100%) | MTS | 1 | UND | 8452029 | 8452029
20438 | Carbon Steel Pipes Coupling,1"x7/8",Thre | C009 | LA PALOMA (GTE 100%) | E1-C3 | 5 | UND | 183838 | 919190
20438 | Carbon Steel Pipes Coupling,1"x7/8",Thre | C015 | OP ANG (GTE38%-ECP62%) | E1-A4 | 4 | UND | 208269 | 833076
20439 | Carbon Steel Pipes Coupling,Reducer,7/8x | C015 | OP ANG (GTE38%-ECP62%) | E3-B3 | 5 | UND | 168105 | 840525
20440 | Centralizer,Insert,Drilling Pipe,1"x3-1/ | C070 | OP ANG 100% | E3-A4 | 84 | UND | 81488 | 6844992
20442 | Centralizer,Insert,Drilling Pipe,1"x2-7/ | C070 | OP ANG 100% | E3-A4 | 78 | UND | 71267 | 5558826
20443 | Carbon Steel Pipes Coupling,2-7/8",Threa | C015 | OP ANG (GTE38%-ECP62%) | E3-C4 | 107 | UND | 92800 | 9929600
20443 | Carbon Steel Pipes Coupling,2-7/8",Threa | C018 | OP STL (GTE20%-PSAN20%-ECP60%) | E4-A4 | 39 | UND | 92800 | 3619200
20446 | Pipe Crossover,Reducer,2-3/8",EUE,2-7/8" | C009 | LA PALOMA (GTE 100%) | JAUL2-ANG5 | 4 | UND | 580000 | 2320000
20448 | Carbon Steel Pipes Coupling,3/4",Thread, | C009 | LA PALOMA (GTE 100%) | E1-C3 | 4 | UND | 31062 | 124248
20450 | Carbon Steel Pipes Coupling,7/8",Thread, | C009 | LA PALOMA (GTE 100%) | E1-C3 | 54 | UND | 53787 | 2904498
20451 | Carbon Steel Pipes Coupling,1",Thread,Ca | C009 | LA PALOMA (GTE 100%) | E1-C3 | 38 | UND | 44192 | 1679296
20452 | Head,Section A,13-3/8SOWx13-5/8"5K,Ring | C010 | MIDAS (GTE 100%) | BOD. ANG.3 | 1 | UND | 15102725 | 15102725
20453 | Head,Well,9-5/8" | C011 | OP ANG (GTE100%-ECP0%) | BOD. ANG.3 | 1 | UND | 22794753 | 22794753
20455 | Carbon Steel Pipes Coupling,Reducer,1-1/ | C017 | OP QRB (GTE20%-PSAN20%-ECP60%) | E2-A3 | 1 | UND | 242226 | 242226
20463 | Companion,Cut,Pump,Insertion,7/8" | C070 | OP ANG 100% | E3-A3 | 1 | UND | 1214181 | 1214181
20478 | DOUBLE STUDDED ADAPTER FP-DSA 3-1/16" 10 | C072 | CHAZA (GTCI 100%) | MTS | 1 | UND | 3148832 | 3148832
20486 | Plate,Washer,Sucker Rod,Pump,RADME,1" | C020 | WO TSQ(GTE37.5%PSN12.5%ECP50%) | E1-B3 | 2 | UND | 600000 | 1200000
20487 | Plate,Washer,Sucker Rod,Pump,RADME,3/4"- | C020 | WO TSQ(GTE37.5%PSN12.5%ECP50%) | E1-B3 | 2 | UND | 600000 | 1200000
20491 | Plug,Cement,Non-Rotating,9-5/8",WEATHERF | C072 | CHAZA (GTCI 100%) | 10-EPISO | 1 | UND | 445330 | 445330
20498 | Pup Joint,4-1/2",Steel,L80,LTC,Coupling | C010 | MIDAS (GTE 100%) | AC PAD SUR | 43 | UND | 969020 | 41667860
20507 | Adapter,Tubing head,7-1/16" X 3-1/8",Rin | C072 | CHAZA (GTCI 100%) | MTS | 5 | UND | 6246843 | 31234215
20536 | Adapter,4-1/16",15000psi X 1000psi | C072 | CHAZA (GTCI 100%) | MTS | 2 | UND | 3148832 | 6297664
20537 | Adapter,Double Studded,Well Head,7-1/16" | C072 | CHAZA (GTCI 100%) | MTS | 3 | UND | 1894700 | 5684100
20546 | Adapter,Double Studded,Well Head,11" x 4 | C072 | CHAZA (GTCI 100%) | MTS | 2 | UND | 12761680 | 25523360
20548 | Hanger,Tubing,11" X 4-1/2",Thread Type P | C072 | CHAZA (GTCI 100%) | MTS | 2 | UND | 6275366 | 12550732
20569 | Pipe Crossover,3-1/2",Pin,3-1/2",Carbon | C010 | MIDAS (GTE 100%) | BOD. ANG.3 | 2 | UND | 0 | 0
20615 | Pipe Casing,2-7/8",Carbon steel,10ft,EU, | C072 | CHAZA (GTCI 100%) | TRAS KZ-1 | 3 | UND | 2186661 | 6559983
20656 | "PUP JOINT 4-1/2""-15.1 x 2FT HYD" | C010 | MIDAS (GTE 100%) | BOD. ANG.3 | 4 | UND | 0 | 0
20657 | "PUP JOINT 4-1/2""-15.1 x 4FT HYD" | C010 | MIDAS (GTE 100%) | BOD. ANG.3 | 8 | UND | 0 | 0
20658 | "PUP JOINT 4-1/2""-15.1 x 6FT HYD" | C010 | MIDAS (GTE 100%) | BOD. ANG.3 | 2 | UND | 0 | 0
20694 | "BOTTOM PLUG 7"" NON-ROTATING TYPE" | C072 | CHAZA (GTCI 100%) | CF-ESQ-3 | 7 | UND | 0 | 0
20724 | Y Filter,4",Raised Face,Class 150 | C008 | SANTANA (GTE 100%) | CF-13-BPIS | 1 | UND | 756680 | 756680
20888 | Carbon Steel Pipes Coupling,3-1/2",Threa | C072 | CHAZA (GTCI 100%) | CYC5-KZ2P | 10 | UND | 134972 | 1349720
20888 | Carbon Steel Pipes Coupling,3-1/2",Threa | C072 | CHAZA (GTCI 100%) | CYC5-KZ1DP | 25 | UND | 134972 | 3374300
20922 | Valve,Carbon Steel,Distribute Fluids,API | C072 | CHAZA (GTCI 100%) | KZ-CABEZAL | 2 | UND | 4490914 | 8981828
20982 | Hanger,Tubing,Well Head,API 6A,11" x 3-1 | C010 | MIDAS (GTE 100%) | BOD. ANG.3 | 1 | UND | 6344859 | 6344859
20985 | Scraper,Casing,4",ANSI 1500 | C010 | MIDAS (GTE 100%) | C4-E1-C1 | 3 | UND | 422195 | 1266585
21035 | Pipe Crossover,Reducer,3-1/2",THSW563,3- | C010 | MIDAS (GTE 100%) | BOD. ANG.3 | 3 | UND | 0 | 0
21044 | Kit,Repair,Packer,Pump,PH-6,2-7/8" | C072 | CHAZA (GTCI 100%) | CF-12-E1 | 1 | UND | 5079234 | 5079234
21061 | Kit,Repair,RBP Viton,Pump,7" | C072 | CHAZA (GTCI 100%) | CF-12-E1 | 1 | UND | 6585490 | 6585490
21065 | Kit,Repair,TWR-177,7" | C072 | CHAZA (GTCI 100%) | CF-12-E1 | 1 | UND | 6270227 | 6270227
21066 | Pipe Crossover,Right,3-1/2",EUE,Carbon S | C010 | MIDAS (GTE 100%) | BOD. ANG.3 | 1 | UND | 0 | 0
21090 | Kit,Repair,RBP-HSN,7"x2-7/8",EUE | C072 | CHAZA (GTCI 100%) | CF-12-E1 | 1 | UND | 5429526 | 5429526
21120 | PUP JOINT OF 2 3/8” TSH-HYD 511 x 2 FT, | C010 | MIDAS (GTE 100%) | TECHNODRIL | 2 | UND | 0 | 0
21121 | PUP JOINT OF 2 3/8” TSH-HYD 511 x 4 FT, | C010 | MIDAS (GTE 100%) | TECHNODRIL | 2 | UND | 0 | 0
21122 | PUP JOINT OF 2 3/8” TSH-HYD 511 x 6 FT, | C010 | MIDAS (GTE 100%) | TECHNODRIL | 2 | UND | 0 | 0
21123 | PUP JOINT OF 2 3/8” TSH-HYD 511 x 8 FT, | C010 | MIDAS (GTE 100%) | TECHNODRIL | 2 | UND | 0 | 0
21124 | PUP JOINT OF 2 3/8” TSH-HYD 511 x 10 FT, | C010 | MIDAS (GTE 100%) | TECHNODRIL | 2 | UND | 0 | 0
21130 | Pipe Crossover,Reducer,2-3/8",EUE PIN,2- | C010 | MIDAS (GTE 100%) | BOD. ANG.3 | 1 | UND | 0 | 0
21137 | Pipe Crossover,Right,1-1/2",Carbon Steel | C010 | MIDAS (GTE 100%) | C1-E1-A2 | 1 | UND | 1522703 | 1522703
21138 | Pipe Crossover,Right,2",2LDC,2",AW,Carbo | C010 | MIDAS (GTE 100%) | C1-E1-A2 | 1 | UND | 1522703 | 1522703
21139 | Pipe Casing,13-3/8",K-55,68lb/ft,TXP | C010 | MIDAS (GTE 100%) | ACTA CUSTO | 49 | FT | 100483 | 4923667
21162 | Coupling,Pipe,4",Socket Weld,Socket Weld | C063 | SUR ORIENTE OP (GTIC 100%) | MALLA | 2 | UND | 0 | 0
21163 | Pipe Crossover,Reducer,3-1/2",BOX,2-7/8" | C063 | SUR ORIENTE OP (GTIC 100%) | MALLA | 3 | UND | 0 | 0
21186 | Threaded Flange,Carbon Steel,4",Class 15 | C063 | SUR ORIENTE OP (GTIC 100%) | MALLA | 2 | UND | 0 | 0
21187 | Flange Coupling,4",Class 150 | C063 | SUR ORIENTE OP (GTIC 100%) | MALLA | 3 | UND | 0 | 0
21188 | Flange Coupling,8" | C063 | SUR ORIENTE OP (GTIC 100%) | MALLA | 22 | UND | 0 | 0
21189 |  | C063 | SUR ORIENTE OP (GTIC 100%) | MALLA | 4 | UND | 0 | 0
21209 | Pipe Casing,2-7/8",Carbon steel,6ft,EU,5 | C072 | CHAZA (GTCI 100%) | CYC5-KZ1R7 | 2 | UND | 2220042 | 4440084
21210 | Pipe Casing,2-7/8",Carbon steel,6.5ft,L8 | C072 | CHAZA (GTCI 100%) | RACK-AFU | 2 | UND | 2419710 | 4839420
21211 | Pipe Casing,2-7/8",Carbon steel,6.5ft,L8 | C072 | CHAZA (GTCI 100%) | RACK-AFU | 2 | UND | 2666758 | 5333516
21212 | Pipe Casing,2-7/8",Carbon steel,10ft,L80 | C072 | CHAZA (GTCI 100%) | RACK-AFU | 2 | UND | 3401131 | 6802262
21213 | Pipe Casing,2-7/8",Carbon steel,4ft,L80, | C072 | CHAZA (GTCI 100%) | RACK-AFU | 1 | UND | 2913805 | 2913805
21214 | Pup Joint,4-1/2",Carbon Steel,L80,12.75l | C072 | CHAZA (GTCI 100%) | RACK-AFU | 1 | UND | 4040747 | 4040747
21215 | Pup Joint,4-1/2",Carbon Steel,L80,12.75l | C072 | CHAZA (GTCI 100%) | RACK-AFU | 1 | UND | 2145589 | 2145589
21216 | Pup Joint,4-1/2",Carbon Steel,L80,12.75l | C072 | CHAZA (GTCI 100%) | RACK-AFU | 1 | UND | 6135573 | 6135573
21217 | Pup Joint,4-1/2",Carbon Steel,L80,12.75l | C072 | CHAZA (GTCI 100%) | KZ-CABEZAL | 1 | UND | 3374057 | 3374057
21218 | Pup Joint,4-1/2",Carbon Steel,L80,12.75l | C072 | CHAZA (GTCI 100%) | KZ-CABEZAL | 1 | UND | 3814005 | 3814005
21219 | Pipe Casing,4-1/2",Carbon steel,L80,TSHP | C072 | CHAZA (GTCI 100%) | RACK AFUER | 1 | UND | 5353820 | 5353820
21220 | Packer,Sealbore,Drilling Pipe,4-3/4" X 2 | C072 | CHAZA (GTCI 100%) | RACK AFUER | 3 | UND | 14266174 | 42798522
21221 | Guide,Entry,Casing Tool,4-1/2",EUE | C072 | CHAZA (GTCI 100%) | CYC5-KZ2ES | 3 | UND | 3399630 | 10198890
21222 | Packer,Drilling,4.750" | C072 | CHAZA (GTCI 100%) | KZ-2 LATER | 3 | UND | 14653142 | 43959426
21223 | Kit,Repair,Seal,4-3/4" | C072 | CHAZA (GTCI 100%) | CF-12-E1 | 2 | UND | 2879279 | 5758558
21224 | Pipe Casing,4-1/2",Carbon steel,10ft,L80 | C072 | CHAZA (GTCI 100%) | RACK AFUER | 3 | UND | 2358927 | 7076781
21225 |  | C072 | CHAZA (GTCI 100%) | KZ-2 ESTIB | 3 | UND | 9296947 | 27890841
21226 | Guide,Re-Entry,4-1/2" | C072 | CHAZA (GTCI 100%) | RACK AFUER | 3 | UND | 0 | 0
21226 | Guide,Re-Entry,4-1/2" | C072 | CHAZA (GTCI 100%) | RACK AFUER | 3 | UND | 728492 | 2185476
21229 | Ported,Underbalance,Drilling Pipe,2-3/8" | C072 | CHAZA (GTCI 100%) | CYC5-KZ2ES | 3 | UND | 3399630 | 10198890
21230 | Pipe Crossover,Right,2-7/8",BOX,2.31",Pi | C072 | CHAZA (GTCI 100%) | CYC5-KZ2R3 | 3 | UND | 12415281 | 37245843
21231 | Kit,Repair,Burst Disk,2-7/8" | C072 | CHAZA (GTCI 100%) | CF-12-E1 | 2 | UND | 2844588 | 5689176
21232 | Packer,Sealbore,Drilling,2-7/8”,Vamtop | C072 | CHAZA (GTCI 100%) | CYC5-KZ2ES | 3 | UND | 3661758 | 10985274
21233 | Packer,Sealbore,Drilling Pipe,2-7/8”,Vam | C072 | CHAZA (GTCI 100%) | CYC5-KZ2ES | 3 | UND | 8880666 | 26641998
21234 | Pipe Casing,2-7/8",Carbon steel,L80 | C072 | CHAZA (GTCI 100%) | RACK AFUER | 6 | UND | 7999707 | 47998242
21235 | Pipe Casing,2-3/8",Carbon steel,R2,EU,4. | C072 | CHAZA (GTCI 100%) | KZ-1 RACK7 | 2 | UND | 10268270 | 20536540
21236 |  | C072 | CHAZA (GTCI 100%) | CYC5-KZ2ES | 3 | UND | 8048103 | 24144309
21237 |  | C072 | CHAZA (GTCI 100%) | CYC5-KZ2ES | 3 | UND | 2220166 | 6660498
21238 |  | C072 | CHAZA (GTCI 100%) | CYC5-KZ2ES | 3 | UND | 5064755 | 15194265
21239 | Kit,Repair,Seal,2.67" | C072 | CHAZA (GTCI 100%) | CF-12-E1 | 2 | UND | 2913969 | 5827938
21240 | Pipe Casing,2-3/8",Carbon steel,10ft,4.7 | C072 | CHAZA (GTCI 100%) | CYC5-KZ1R7 | 3 | UND | 2671138 | 8013414
21241 | Pup Joint,2-3/8",Steel,EU,Type Box/API 5 | C072 | CHAZA (GTCI 100%) | CYC5-KZ1 | 3 | UND | 416281 | 1248843
21245 |  | C072 | CHAZA (GTCI 100%) | KZ-2 ESTIB | 3 | UND | 14295441 | 42886323
21280 | TUBING 3 1/2" 9.3 # L-80 EUE | C072 | CHAZA (GTCI 100%) | PATIO BODE | 14546 | FT | 34189 | 497313194
21291 | Pipe Casing,20",142.03lb/ft,API5L,Grade, | C010 | MIDAS (GTE 100%) | AC PAD SUR | 5 | JTA | 24281368 | 121406840
21291 | Pipe Casing,20",142.03lb/ft,API5L,Grade, | C072 | CHAZA (GTCI 100%) | PATIO BOD. | 1 | JTA | 0 | 0
21291 | Pipe Casing,20",142.03lb/ft,API5L,Grade, | C072 | CHAZA (GTCI 100%) | PATIO BOD. | 5 | JTA | 24300076 | 121500380
21291 | Pipe Casing,20",142.03lb/ft,API5L,Grade, | C072 | CHAZA (GTCI 100%) | MTS | 4 | JTA | 24300076 | 97200304
21326 | Pipe Crossover,Reducer,3-1/2",EUE PIN,2- | C072 | CHAZA (GTCI 100%) | CYC5-KZ1E3 | 5 | UND | 0 | 0
21331 | Pipe Crossover,Reducer,2-7/8",EUE PIN,3- | C072 | CHAZA (GTCI 100%) | CYC5-KZ2ES | 3 | UND | 0 | 0
21331 | Pipe Crossover,Reducer,2-7/8",EUE PIN,3- | C072 | CHAZA (GTCI 100%) | CYC5-KZ2ES | 2 | UND | 4008650 | 8017300
21345 |  | C072 | CHAZA (GTCI 100%) | CYC5-KZ1B1 | 1 | UND | 12256969 | 12256969
21441 |  | C072 | CHAZA (GTCI 100%) | CYC5-PATIO | 1 | UND | 0 | 0
21476 | Pup.Joint,Carbon Steel,2-7/8",Pipe,10ft, | C010 | MIDAS (GTE 100%) | BOD.ANG.3 | 6 | UND | 0 | 0
21484 | Pup Joint,3-1/2",8/10ft,L80,EUE BOX/PIN, | C010 | MIDAS (GTE 100%) | BOD. ANG.3 | 5 | UND | 0 | 0
21694 | Ball Valve,Trunnion,2",Class 2500,Ring T | C072 | CHAZA (GTCI 100%) | KZ-CABEZAL | 1 | UND | 0 | 0
21697 | Stud Bolt,Carbon Steel,2-1/8",15",Comple | C072 | CHAZA (GTCI 100%) | 12EP -11EP | 120 | UND | 136850 | 16422000
21699 | Stud Bolt,Carbon Steel,1-1/4",9-1/2",Com | C072 | CHAZA (GTCI 100%) | 12-EP | 52 | UND | 29155 | 1516060
21707 | Blind Flange,Carbon Steel,6",Class 2500, | C072 | CHAZA (GTCI 100%) | KZ-CABEZAL | 2 | UND | 4522000 | 9044000
21727 | Pipe Casing,4-1/2",Carbon steel,R2,L80,1 | C010 | MIDAS (GTE 100%) | AC PAD SUR | 3463 | FT | 73340 | 253976420
21734 | Pipe Casing,2-7/8",L80,6.5lb/ft,CS | C010 | MIDAS (GTE 100%) | TECHNODRIL | 1271 | FT | 25736 | 32710456
21741 |  | C072 | CHAZA (GTCI 100%) | KZ-2 ESTIB | 2 | UND | 0 | 0
21741 |  | C072 | CHAZA (GTCI 100%) | KZ-2 ESTIB | 1 | UND | 6382978 | 6382978
21746 | Pipe Crossover,Right,4-1/2",THSW563,Carb | C010 | MIDAS (GTE 100%) | BOD. ANG.3 | 6 | UND | 0 | 0
21746 | Pipe Crossover,Right,4-1/2",THSW563,Carb | C010 | MIDAS (GTE 100%) | BOD. ANG.3 | 3 | UND | 8826852 | 26480556
21747 | Pipe Crossover,Right,4-1/2",THSW563,4-1/ | C010 | MIDAS (GTE 100%) | BOD. ANG.3 | 3 | UND | 0 | 0
21748 | Pipe Crossover,Right,4-1/2",VAM TOP PIN, | C010 | MIDAS (GTE 100%) | BOD. ANG.3 | 3 | UND | 0 | 0
21748 | Pipe Crossover,Right,4-1/2",VAM TOP PIN, | C010 | MIDAS (GTE 100%) | BOD. ANG.3 | 3 | UND | 7756669 | 23270007
21750 | Pipe Crossover,Right,4-1/2",Pin,Pin,Carb | C010 | MIDAS (GTE 100%) | BOD. ANG.3 | 2 | UND | 0 | 0
21752 | Pipe Crossover,Right,4-1/2",EUE BOX,Van, | C010 | MIDAS (GTE 100%) | BOD. ANG.3 | 1 | UND | 0 | 0
21752 | Pipe Crossover,Right,4-1/2",EUE BOX,Van, | C010 | MIDAS (GTE 100%) | BOD. ANG.3 | 2 | UND | 5105873 | 10211746
21753 | Pipe Crossover,Right,4-1/2",Pin,EUE PIN, | C010 | MIDAS (GTE 100%) | BOD. ANG.3 | 3 | UND | 14470338 | 43411014
21754 | Pipe Crossover,Right,4-1/2",EUE BOX,Pin, | C010 | MIDAS (GTE 100%) | BOD. ANG.3 | 2 | UND | 8012781 | 16025562
21755 | Pipe Crossover,Right,4-1/2",EUE BOX,Van, | C010 | MIDAS (GTE 100%) | BOD. ANG.3 | 1 | UND | 5003761 | 5003761
21756 | Pipe Crossover,Reducer,3-1/2",EUE,2-7/8" | C010 | MIDAS (GTE 100%) | BOD. ANG.3 | 2 | UND | 3989486 | 7978972
21758 | Pipe Crossover,Right,2-7/8",BOX,Van Top, | C010 | MIDAS (GTE 100%) | BOD. ANG.3 | 7 | UND | 5429931 | 38009517
21759 | Pipe Crossover,Right,2-7/8",Pin,Pin,Carb | C010 | MIDAS (GTE 100%) | BOD. ANG.3 | 3 | UND | 10683707 | 32051121
21774 | Pipe Casing,4-1/2",Carbon steel,L80,TSHW | C010 | MIDAS (GTE 100%) | BOD. ANG.3 | 3 | UND | 9265451 | 27796353
21775 | Pup Joint,4-1/2",Carbon Steel,15ft,L80,1 | C010 | MIDAS (GTE 100%) | BOD. ANG.3 | 3 | UND | 2634228 | 7902684
21776 | Pup Joint,4-1/2",Carbon Steel,6ft,L80,12 | C010 | MIDAS (GTE 100%) | BOD. ANG.3 | 3 | UND | 11078297 | 33234891
21777 | Pup Joint,4-1/2",Carbon Steel,8ft,L80,12 | C010 | MIDAS (GTE 100%) | BOD. ANG.3 | 3 | UND | 2634228 | 7902684
21778 | Pup Joint,4-1/2",Carbon Steel,10ft,L80,1 | C010 | MIDAS (GTE 100%) | BOD. ANG.3 | 3 | UND | 2634228 | 7902684
21779 | Pipe Crossover,Right,4-1/2",TSH W533 BOX | C010 | MIDAS (GTE 100%) | BOD. ANG.3 | 3 | UND | 10313055 | 30939165
21780 | Pipe Crossover,Right,4-1/2",TSH W533 PIN | C010 | MIDAS (GTE 100%) | BOD. ANG.3 | 3 | UND | 5685649 | 17056947
21782 | Pup Joint,2-7/8",Carbon Steel,4ft,L80,6. | C010 | MIDAS (GTE 100%) | BOD. ANG.3 | 2 | UND | 0 | 0
21783 |  | C010 | MIDAS (GTE 100%) | BOD. ANG.3 | 3 | UND | 0 | 0
21784 | Pup Joint,2-7/8",Carbon Steel,8ft,L80,6. | C010 | MIDAS (GTE 100%) | BOD. ANG.3 | 3 | UND | 0 | 0
21785 |  | C010 | MIDAS (GTE 100%) | BOD. ANG.3 | 1 | UND | 0 | 0
21786 | Pup Joint,2-7/8",Carbon Steel,15ft,L80,6 | C010 | MIDAS (GTE 100%) | BOD. ANG.3 | 1 | UND | 0 | 0
21852 | Adapter,Tubing head,API 6A,7-1/16" X 3-1 | C010 | MIDAS (GTE 100%) | BOD. ANG.3 | 1 | UND | 51879082 | 51879082
21869 | Pipe Casing,7",P-110,26lb/ft,THSW-XP2.0 | C010 | MIDAS (GTE 100%) | AC PAD SUR | 598 | FT | 184713 | 110458374
21872 | Hanger,Casing,API 6A,11" X 4-1/2",EEU,PR | C072 | CHAZA (GTCI 100%) | KZ-CABEZAL | 1 | UND | 9579288 | 9579288
21873 | Ring,Casing Hanger,11x4-1/2",Threaded | C072 | CHAZA (GTCI 100%) | KZ-CABEZAL | 1 | UND | 10612197 | 10612197
21875 | Reducer,Bushing,9-5/8x7" | C072 | CHAZA (GTCI 100%) | KZ-CABEZAL | 1 | UND | 3802657 | 3802657
21876 | Ring Type Joint Packing,Oval,R-24,Carbon | C072 | CHAZA (GTCI 100%) | KZ-CABEZAL | 4 | UND | 45012 | 180048
21879 | Pup Joint,4-1/2",Carbon Steel,4ft,N80,12 | C010 | MIDAS (GTE 100%) | BOD. ANG.3 | 1 | UND | 0 | 0
21883 | Nipple,4-1/2",Pipe | C010 | MIDAS (GTE 100%) | BOD. ANG.3 | 2 | UND | 6760098 | 13520196
21932 | Packing,Conical,1-1/2",PTFE | C023 | PUT-7 (GTIC 100%) | ST4-A2 | 4 | UND | 1016174 | 4064696
21944 | Pressure Regulator,Back Pressure,2",200- | C015 | OP ANG (GTE38%-ECP62%) | E3-A3 | 1 | UND | 1988089 | 1988089
21955 | Pipe Crossover,Right,4-1/2",EUE PIN,4-1/ | C010 | MIDAS (GTE 100%) | BOD. ANG.3 | 2 | UND | 0 | 0
21956 | Pipe Crossover,Right,4-1/2",EUE,4-1/2",E | C010 | MIDAS (GTE 100%) | BOD. ANG.3 | 1 | UND | 0 | 0
21956 | Pipe Crossover,Right,4-1/2",EUE,4-1/2",E | C010 | MIDAS (GTE 100%) | BOD. ANG.3 | 4 | UND | 4694513 | 18778052
21979 | Pipe Crossover,Reducer,2-3/8",EUE PIN,3- | C010 | MIDAS (GTE 100%) | BOD. ANG.3 | 9 | UND | 0 | 0
22014 | Pipe Casing,2-7/8",Carbon steel,6ft,N80, | C072 | CHAZA (GTCI 100%) | PAT.RACK | 5 | UND | 0 | 0
22014 | Pipe Casing,2-7/8",Carbon steel,6ft,N80, | C072 | CHAZA (GTCI 100%) | PAT.RACK | 1 | UND | 1588361 | 1588361
22015 | Pipe Casing,2-7/8",Carbon steel,8ft,EUE, | C023 | PUT-7 (GTIC 100%) | KZ-ACEITE | 1 | UND | 2047514 | 2047514
22015 | Pipe Casing,2-7/8",Carbon steel,8ft,EUE, | C072 | CHAZA (GTCI 100%) | PAT.RACK | 2 | UND | 0 | 0
22015 | Pipe Casing,2-7/8",Carbon steel,8ft,EUE, | C072 | CHAZA (GTCI 100%) | PAT.RACK | 2 | UND | 2047515 | 4095030
22022 | Pipe Nipple,Carbon Steel,2.75",PIN x BOX | C010 | MIDAS (GTE 100%) | BOD. ANG.3 | 1 | UND | 0 | 0
22050 | Pipe Nipple,Carbon Steel,2.75",3-1/2",XN | C010 | MIDAS (GTE 100%) | BOD. ANG.3 | 2 | UND | 0 | 0
22050 | Pipe Nipple,Carbon Steel,2.75",3-1/2",XN | C072 | CHAZA (GTCI 100%) | CYC5-KZ1A3 | 1 | UND | 0 | 0
22067 | Pipe Crossover,Reducer,3-1/2",EUE box/pi | C010 | MIDAS (GTE 100%) | BOD. ANG.3 | 1 | UND | 0 | 0
22071 | Packing,923,792.2 X 811.2mm | C010 | MIDAS (GTE 100%) | C1-E1-E1 | 1 | JTA | 263000 | 263000
22072 | Packing,923,792.2 X 811.2mm | C010 | MIDAS (GTE 100%) | C1-E1-E1 | 1 | JTA | 263000 | 263000
22073 | Packing,923,792.2 X 811.2mm | C010 | MIDAS (GTE 100%) | C1-E1-E1 | 1 | JTA | 156000 | 156000
22074 | Packing,923,889.0X908.1mm | C010 | MIDAS (GTE 100%) | C1-E1-E1 | 1 | JTA | 162000 | 162000
22075 | Packing,923,733.4X752.5mm | C010 | MIDAS (GTE 100%) | C1-E1-E1 | 1 | JTA | 256000 | 256000
22085 | Cayman Penetrator,Head,Drilling | C072 | CHAZA (GTCI 100%) | CYC5-KZ1C2 | 1 | UND | 0 | 0
22093 | Threadolet,Stainless steel,1",Class 3000 | C072 | CHAZA (GTCI 100%) | 10-E1 | 4 | UND | 23000 | 92000
22095 | Threadolet,Carbon Steel,1-1/2",Class 300 | C072 | CHAZA (GTCI 100%) | 10-E1 | 8 | UND | 35000 | 280000
22097 | Needle Valve,1/2",Class 6000 | C008 | SANTANA (GTE 100%) | 04-A3 | 1 | UND | 180000 | 180000
22097 | Needle Valve,1/2",Class 6000 | C072 | CHAZA (GTCI 100%) | 10-E1 | 3 | UND | 94000 | 282000
22098 | Needle Valve,1",Class 6000 | C072 | CHAZA (GTCI 100%) | 10-E1 | 12 | UND | 686000 | 8232000
22103 | Pipe Crossover,Reducer,3-1/2",EUE BOX,4- | C010 | MIDAS (GTE 100%) | BOD. ANG.3 | 3 | UND | 1640545 | 4921635
22104 | Pipe Crossover,Reducer,3-1/2",EUE PIN,4- | C010 | MIDAS (GTE 100%) | BOD. ANG.3 | 4 | UND | 1642455 | 6569820
22107 | Pipe Crossover,Reducer,4-1/4”,NC31 PIN,2 | C010 | MIDAS (GTE 100%) | BOD. ANG.3 | 2 | UND | 1498748 | 2997496
22108 | Pipe Crossover,Reducer,4-1/4”,NC31 BOX,2 | C010 | MIDAS (GTE 100%) | BOD. ANG.3 | 2 | UND | 1506077 | 3012154
22115 | Case,Scroll,Pump,IHM | C078 | SO_EXTENSION_OPEX_GTE47%-ECP53 | MALLA | 4 | UND | 2314857 | 9259428
22119 | Instrumentation Tubing,316 Stainless Ste | C010 | MIDAS (GTE 100%) | C1-E2-A1 | 6 | M | 139700 | 838200
22120 | Pipe Crossover,Reducer,4-1/2",15.5 WTSC, | C072 | CHAZA (GTCI 100%) | CYC5-KZ1E2 | 4 | UND | 4694513 | 18778052
22121 | Disk,Ceramics,Pressure Controller | C072 | CHAZA (GTCI 100%) | CF-12-E1 | 5 | UND | 5301067 | 26505335
22123 | Kit,Repair,Valve,2-3/8" | C072 | CHAZA (GTCI 100%) | CF-12-E1 | 6 | UND | 439104 | 2634624
22125 | Kit,Repair,TL-10K-ON/OFF-HSN,7"x2-7/8" | C072 | CHAZA (GTCI 100%) | CF-12-E1 | 2 | UND | 439104 | 878208
22126 | Cup,Swab,Drilling Pipe,3-1/2" | C072 | CHAZA (GTCI 100%) | CF-04-EPIS | 49 | UND | 0 | 0
22126 | Cup,Swab,Drilling Pipe,3-1/2" | C072 | CHAZA (GTCI 100%) | CF-04-EPIS | 10 | UND | 506658 | 5066580
22130 | Pipe Casing,7",P-110,29lb/ft,TSH W461 | C072 | CHAZA (GTCI 100%) | PATIO BODE | 41 | FT | 138731 | 5687971
22137 | Assemble,CPUII,Well Pilot | C063 | SUR ORIENTE OP (GTIC 100%) | ST9-A2 | 1 | UND | 7047601 | 7047601
22139 | Mechanical Seal,S-771,48mm,SEALCO,Tungst | C072 | CHAZA (GTCI 100%) | 10-C1 | 1 | UND | 3008400 | 3008400
22145 | Pipe Scraper,6",FC-14DR,70,URELAST | C010 | MIDAS (GTE 100%) | C4-E1-B1 | 10 | UND | 1569235 | 15692350
22146 | Pipe Scraper,Polyurethane,6",FC-14DR,80 | C010 | MIDAS (GTE 100%) | C4-E1-B1 | 23 | UND | 1461055 | 33604265
22147 | Pipe Nipple,Carbon Steel,2",304,SCH 80,T | C015 | OP ANG (GTE38%-ECP62%) | E1-A4 | 2 | UND | 260000 | 520000
22149 | Weldolet,Carbon Steel,8",2",Weldable Bez | C010 | MIDAS (GTE 100%) | C6-E1-A3 | 1 | UND | 0 | 0
22149 | Weldolet,Carbon Steel,8",2",Weldable Bez | C010 | MIDAS (GTE 100%) | C6-E1-A3 | 6 | UND | 24600 | 147600
22151 | Hanger,Tubing,Drilling,7-1/16" x 3-1/2", | C072 | CHAZA (GTCI 100%) | MTS | 9 | UND | 730159 | 6571431
22153 | Pipe Casing,7",Carbon steel,P-110 ICY,23 | C072 | CHAZA (GTCI 100%) | RACK #9 | 3596 | FT | 96553 | 347204588
22165 | Weldable Neck Flange,Carbon Steel,3",Cla | C010 | MIDAS (GTE 100%) | C6-E1-A4 | 2 | UND | 92000 | 184000
22166 | Weldable Neck Flange,Carbon Steel,3",Cla | C010 | MIDAS (GTE 100%) | C6-E1-A4 | 2 | UND | 101000 | 202000
22167 | Weldable Neck Flange,Carbon Steel,4",Cla | C010 | MIDAS (GTE 100%) | C6-E1-A4 | 1 | UND | 169000 | 169000
22168 | Blind Flange,Carbon Steel,2",Class 600,R | C010 | MIDAS (GTE 100%) | C6-E1-A4 | 6 | UND | 32000 | 192000
22174 | Ball Valve,Carbon Steel,3",Class 600,Rai | C010 | MIDAS (GTE 100%) | C6-E2-BPIS | 1 | UND | 1790000 | 1790000
22197 | Tool,Diamond Tooth,Pump,13-0008,1/2"X1-1 | C020 | WO TSQ(GTE37.5%PSN12.5%ECP50%) | E1-D3 | 14 | UND | 46481 | 650734
22197 | Tool,Diamond Tooth,Pump,13-0008,1/2"X1-1 | C069 | WO TSQ 100% | E1-D3 | 52 | UND | 79000 | 4108000
22211 | SET,Wedge Insert,Pump,NATIONAL OILWELL V | C020 | WO TSQ(GTE37.5%PSN12.5%ECP50%) | E1-D3 | 60 | UND | 40000 | 2400000
22211 | SET,Wedge Insert,Pump,NATIONAL OILWELL V | C069 | WO TSQ 100% | E1-D3 | 90 | UND | 46900 | 4221000
22212 | Handle,Flexible,Rotary Slider,SDML | C069 | WO TSQ 100% | E1-F3 | 1 | KIT | 1494000 | 1494000
22213 |  | C069 | WO TSQ 100% | E1-D3 | 4 | KIT | 2110500 | 8442000
22214 | Handle,Flexible,Rotary Slider,DCS-R | C069 | WO TSQ 100% | E1-F3 | 2 | KIT | 1494000 | 2988000
22215 |  | C069 | WO TSQ 100% | E1-A3 | 15 | KIT | 1216667 | 18250005
22216 | Plug,Lifting,Carbon Steel,3-1/2",Hanger, | C020 | WO TSQ(GTE37.5%PSN12.5%ECP50%) | E1-C3 | 1 | UND | 980000 | 980000
22217 | Plug,Lifting,Carbon Steel,2-7/8",Pipe,EU | C020 | WO TSQ(GTE37.5%PSN12.5%ECP50%) | E1-C3 | 1 | UND | 950000 | 950000
22218 | Elevator,Drilling Pipe,3-1/2",150T | C020 | WO TSQ(GTE37.5%PSN12.5%ECP50%) | PAT.P.CTRA | 1 | UND | 5976000 | 5976000
22219 | Stamp,Mud Bucket,Pump,3-1/2",Sludge | C020 | WO TSQ(GTE37.5%PSN12.5%ECP50%) | E2-G3 | 2 | KIT | 780000 | 1560000
22220 | Stamp,Mud Bucket,Pump,2-7/8",Sludge | C020 | WO TSQ(GTE37.5%PSN12.5%ECP50%) | E2-G3 | 2 | KIT | 780000 | 1560000
22230 | Pipe Filter,Basket,Stainless Steel 316,5 | C072 | CHAZA (GTCI 100%) | 10-C4 | 9 | UND | 438980 | 3950820
22234 | Pipe Crossover,Right,3-1/2",EUE PIN,3-1/ | C072 | CHAZA (GTCI 100%) | CYC5-KZ1D3 | 7 | UND | 0 | 0
22235 | Pipe Crossover,Right,3-1/2",EUE W-563,3- | C072 | CHAZA (GTCI 100%) | CYC5-KZ1D3 | 6 | UND | 0 | 0
22235 | Pipe Crossover,Right,3-1/2",EUE W-563,3- | C072 | CHAZA (GTCI 100%) | CYC5-KZ1D3 | 7 | UND | 2578688 | 18050816
22267 | Pipe Crossover,4.5",CS HYD PIN,4.5",TSH | C010 | MIDAS (GTE 100%) | BOD. ANG.3 | 6 | UND | 0 | 0
22268 | Pipe Crossover,4.5",NC50 PIN,3.5",CS HYD | C010 | MIDAS (GTE 100%) | BOD. ANG.3 | 4 | UND | 0 | 0
22269 | Pipe Crossover,4.5",NC50 PIN,3.5",TSH W5 | C010 | MIDAS (GTE 100%) | BOD. ANG.3 | 5 | UND | 0 | 0
22270 | Pipe Crossover,3.5",NC38 PIN,4.5",EUE BO | C010 | MIDAS (GTE 100%) | BOD. ANG.3 | 4 | UND | 0 | 0
22275 | Pipe Crossover,3.5",TSH BLUE PIN,3.5",TS | C010 | MIDAS (GTE 100%) | BOD. ANG.3 | 5 | UND | 0 | 0
22278 | Pipe Crossover,4.5",TSHP PIN,4.5",EUE BO | C010 | MIDAS (GTE 100%) | BOD. ANG.3 | 2 | UND | 0 | 0
22280 | Pipe Crossover,3.5",CS HYD PIN,4.5",NC50 | C010 | MIDAS (GTE 100%) | BOD. ANG.3 | 4 | UND | 0 | 0
22283 | Pipe Crossover,4.5",VAM TOP PIN,3.5",EUE | C010 | MIDAS (GTE 100%) | BOD. ANG.3 | 2 | UND | 0 | 0
22285 | Pipe Crossover,2.87",NC31 PIN,3.5",NC38 | C010 | MIDAS (GTE 100%) | BOD. ANG.3 | 1 | UND | 0 | 0
22286 | Pipe Crossover,3.5",TSH W533 PIN,3.5",CS | C010 | MIDAS (GTE 100%) | BOD. ANG.3 | 2 | UND | 0 | 0
22289 | Pipe Crossover,3.5",CS HYD PIN,4.5",PH6 | C010 | MIDAS (GTE 100%) | BOD. ANG.3 | 5 | UND | 0 | 0
22292 | Pipe Crossover,3.5",NC38 PIN,4.5",NC50 B | C010 | MIDAS (GTE 100%) | BOD. ANG.3 | 1 | UND | 0 | 0
22296 | Pipe Crossover,Reducer,2-7/8",EUE,2-3/8" | C010 | MIDAS (GTE 100%) | BOD. ANG.3 | 1 | UND | 0 | 0
22301 | Pipe Crossover,Reducer,3-1/2",NC38,2-7/8 | C010 | MIDAS (GTE 100%) | BOD. ANG.3 | 2 | UND | 0 | 0
22302 | Pipe Crossover,Reducer,3-1/2",HYD,2-7/8" | C010 | MIDAS (GTE 100%) | BOD. ANG.3 | 3 | UND | 0 | 0
22303 | Pipe Crossover,2.87",EUE PIN,3.5",CS HYD | C010 | MIDAS (GTE 100%) | BOD. ANG.3 | 8 | UND | 0 | 0
22304 | Pipe Crossover,Reducer,3-1/2",HYD,2-7/8" | C010 | MIDAS (GTE 100%) | BOD. ANG.3 | 7 | UND | 0 | 0
22305 | Pipe Crossover,Reducer,3-1/2",THSW563,2- | C010 | MIDAS (GTE 100%) | BOD. ANG.3 | 2 | UND | 0 | 0
22306 | Pipe Crossover,Reducer,3-1/2",HYD,2-7/8" | C010 | MIDAS (GTE 100%) | BOD. ANG.3 | 2 | UND | 0 | 0
22307 | Pipe Crossover,Reducer,3-1/2",HYD,2-7/8" | C010 | MIDAS (GTE 100%) | BOD. ANG.3 | 4 | UND | 0 | 0
22308 | Pipe Crossover,3.5",CS HYD PIN,3.5",NC38 | C010 | MIDAS (GTE 100%) | BOD. ANG.3 | 2 | UND | 0 | 0
22310 | Pipe Crossover,2.87",EUE PIN,3.5",TSH W5 | C010 | MIDAS (GTE 100%) | BOD. ANG.3 | 2 | UND | 0 | 0
22315 | Pipe Crossover,3.5",TSH W563 PIN,2.87",E | C010 | MIDAS (GTE 100%) | BOD. ANG.3 | 4 | UND | 0 | 0
22317 | Pipe Crossover,3.5",EUE PIN,3.5",TSH W56 | C010 | MIDAS (GTE 100%) | BOD. ANG.3 | 1 | UND | 0 | 0
22317 | Pipe Crossover,3.5",EUE PIN,3.5",TSH W56 | C072 | CHAZA (GTCI 100%) | CYC5-KZ1E2 | 1 | UND | 0 | 0
22320 | Pipe Crossover,Right,3-1/2",THSW563,3-1/ | C010 | MIDAS (GTE 100%) | BOD. ANG.3 | 2 | UND | 0 | 0
22321 | Pipe Crossover,Right,3-1/2",THSW563,3-1/ | C010 | MIDAS (GTE 100%) | BOD. ANG.3 | 2 | UND | 0 | 0
22322 | Pipe Crossover,Reducer,4-1/2",EUE,3-1/2" | C010 | MIDAS (GTE 100%) | BOD. ANG.3 | 3 | UND | 0 | 0
22323 | Pipe Crossover,3.5",NC38 PIN,2.87",NC31 | C010 | MIDAS (GTE 100%) | BOD. ANG.3 | 1 | UND | 0 | 0
22327 | Pipe Crossover,Right,3-1/2",THSW563,3-1/ | C010 | MIDAS (GTE 100%) | BOD. ANG.3 | 3 | UND | 0 | 0
22329 | Pipe Crossover,3.5",TSH W563 PIN,3.5",TS | C010 | MIDAS (GTE 100%) | BOD. ANG.3 | 3 | UND | 0 | 0
22334 | Pipe Crossover,Reducer,3-1/2",NC38,2",15 | C010 | MIDAS (GTE 100%) | BOD. ANG.3 | 1 | UND | 0 | 0
22336 | Pipe Crossover,3.5",NC38 PIN,3.5",CS HYD | C010 | MIDAS (GTE 100%) | BOD. ANG.3 | 3 | UND | 0 | 0
22354 | Valve,Drain,Drilling Pipe,3-1/2",EUE PIN | C010 | MIDAS (GTE 100%) | BOD. ANG.3 | 4 | UND | 0 | 0
22356 | Pipe Crossover,Right,2-7/8",EUE,2-7/8",E | C010 | MIDAS (GTE 100%) | BOD. ANG.3 | 1 | UND | 0 | 0
22357 | Guide,Entry,Carbon Steel,4-1/2",Pipe,VAM | C010 | MIDAS (GTE 100%) | BOD. ANG.3 | 1 | UND | 0 | 0
22364 | Pup Joint,3-1/2",10ft,P110,W563 | C010 | MIDAS (GTE 100%) | BOD. ANG.3 | 5 | UND | 0 | 0
22365 | Pup Joint,3-1/2",2ft,P110,W563,Pin x Pin | C010 | MIDAS (GTE 100%) | BOD. ANG.3 | 1 | UND | 0 | 0
22366 | Pup Joint,3-1/2",6ft,P110,W563 | C010 | MIDAS (GTE 100%) | BOD. ANG.3 | 1 | UND | 0 | 0
22367 | Pipe Casing,2-7/8",Carbon steel,1ft,HYD, | C010 | MIDAS (GTE 100%) | BOD. ANG.3 | 5 | UND | 0 | 0
22368 | Pipe Crossover,2-7/8",BTS 8 BOX,2-7/8",V | C010 | MIDAS (GTE 100%) | BOD. ANG.3 | 2 | UND | 0 | 0
22369 | Pipe Crossover,4-1/2",WTS 8PIN,4-1/2",EU | C010 | MIDAS (GTE 100%) | BOD. ANG.3 | 4 | UND | 0 | 0
22370 | Pipe Crossover,Reducer,4-1/2",PH-6,3-1/2 | C010 | MIDAS (GTE 100%) | BOD. ANG.3 | 2 | UND | 0 | 0
22372 | Pipe Crossover,Right,4-1/2",HYD,4-1/2",H | C010 | MIDAS (GTE 100%) | BOD. ANG.3 | 3 | UND | 0 | 0
22374 | Pipe Crossover,Reducer,3-1/2",EUE,2-7/8" | C010 | MIDAS (GTE 100%) | BOD. ANG.3 | 2 | UND | 0 | 0
22376 | Pipe Crossover,Reducer,3-1/2",EUE,2-7/8" | C010 | MIDAS (GTE 100%) | BOD. ANG.3 | 2 | UND | 0 | 0
22377 | Pipe Crossover,Right,2-7/8",EUE,2-7/8",H | C010 | MIDAS (GTE 100%) | BOD. ANG.3 | 4 | UND | 0 | 0
22379 | Pipe Crossover,Right,2-7/8",HYD,2-3/8",E | C010 | MIDAS (GTE 100%) | BOD. ANG.3 | 2 | UND | 0 | 0
22380 | Pipe Crossover,Right,2-7/8",EUE,2-7/8",H | C010 | MIDAS (GTE 100%) | BOD. ANG.3 | 3 | UND | 0 | 0
22392 | Tubing,4-1/2",R3,P110,15.1lb/ft,BTC | C010 | MIDAS (GTE 100%) | AC PAD SUR | 28 | JTA | 7413041 | 207565148
22402 | Filter,Pump,ALLISON,S5610HR | C020 | WO TSQ(GTE37.5%PSN12.5%ECP50%) | E1-C3 | 1 | UND | 87938 | 87938
22429 |  | C072 | CHAZA (GTCI 100%) | MTS | 2 | UND | 0 | 0
22437 |  | C072 | CHAZA (GTCI 100%) | CYC5-KZ1D2 | 2 | UND | 0 | 0
22443 |  | C072 | CHAZA (GTCI 100%) | KZ1-DPISO | 1 | UND | 0 | 0
22464 |  | C072 | CHAZA (GTCI 100%) | PAT.RACK-8 | 695 | FT | 44527 | 30946265
22464 |  | C072 | CHAZA (GTCI 100%) | PAT.RACK-8 | 10135 | FT | 0 | 0
22470 |  | C010 | MIDAS (GTE 100%) | AC PAD SUR | 522 | FT | 997908 | 520907976
22471 |  | C010 | MIDAS (GTE 100%) | AC PAD SUR | 1207 | FT | 289133 | 348983531
22472 |  | C072 | CHAZA (GTCI 100%) | PATIO BOD. | 226 | UND | 108365 | 24490490
22485 |  | C072 | CHAZA (GTCI 100%) | CYC5KZ1-A1 | 1 | UND | 0 | 0
22487 |  | C072 | CHAZA (GTCI 100%) | CYC5KZ1-A1 | 1 | UND | 0 | 0
22489 |  | C072 | CHAZA (GTCI 100%) | CYC5-KZ1A3 | 1 | UND | 0 | 0
22491 |  | C072 | CHAZA (GTCI 100%) | CYC5KZ1-A1 | 4 | UND | 0 | 0
22493 |  | C072 | CHAZA (GTCI 100%) | CYC5-KZ1F3 | 1 | UND | 0 | 0
22494 |  | C072 | CHAZA (GTCI 100%) | CYC5-KZ1F3 | 4 | UND | 0 | 0
22495 |  | C072 | CHAZA (GTCI 100%) | CYC5-KZ1F3 | 1 | UND | 0 | 0
22496 |  | C072 | CHAZA (GTCI 100%) | CYC5-KZ1F3 | 1 | UND | 0 | 0
22497 |  | C072 | CHAZA (GTCI 100%) | CYC5-KZ1F3 | 5 | UND | 0 | 0
22498 |  | C072 | CHAZA (GTCI 100%) | CYC5AZ1-F3 | 1 | UND | 0 | 0
22499 |  | C072 | CHAZA (GTCI 100%) | CYC5-KZ1F3 | 5 | UND | 0 | 0
22501 |  | C072 | CHAZA (GTCI 100%) | CYC5-KZ1E3 | 1 | UND | 0 | 0
22502 |  | C072 | CHAZA (GTCI 100%) | CYC5KZ1-E3 | 1 | UND | 0 | 0
22504 |  | C072 | CHAZA (GTCI 100%) | CYC5KZ1-E3 | 3 | UND | 0 | 0
22505 |  | C072 | CHAZA (GTCI 100%) | CYC5KZ1-E3 | 2 | UND | 0 | 0
22510 |  | C072 | CHAZA (GTCI 100%) | CYC5-KZ1EP | 1 | UND | 0 | 0
22512 |  | C072 | CHAZA (GTCI 100%) | CYC5-KZ1FP | 1 | UND | 0 | 0
22513 |  | C072 | CHAZA (GTCI 100%) | CYC5-KZ1R3 | 2 | UND | 0 | 0
22514 |  | C072 | CHAZA (GTCI 100%) | CYC5-KZ1B2 | 5 | UND | 0 | 0
22517 |  | C072 | CHAZA (GTCI 100%) | CYC5-KZ1B2 | 1 | UND | 0 | 0
22517 |  | C072 | CHAZA (GTCI 100%) | CYC5-KZ1B2 | 2 | UND | 0 | 0
22518 |  | C072 | CHAZA (GTCI 100%) | CYC5-KZ1B2 | 1 | UND | 0 | 0
22519 |  | C072 | CHAZA (GTCI 100%) | CYC5KZ1-A1 | 1 | UND | 0 | 0
22520 |  | C072 | CHAZA (GTCI 100%) | CYC5KZ1-A2 | 1 | UND | 0 | 0
22521 |  | C072 | CHAZA (GTCI 100%) | CYC5-KZ1A2 | 6 | UND | 0 | 0
22522 |  | C072 | CHAZA (GTCI 100%) | CYC5-KZ1A2 | 1 | UND | 0 | 0
22523 |  | C072 | CHAZA (GTCI 100%) | CYC5-KZ1B2 | 2 | UND | 0 | 0
22524 |  | C072 | CHAZA (GTCI 100%) | CYC5KZ1-A1 | 1 | UND | 0 | 0
22525 |  | C072 | CHAZA (GTCI 100%) | CYC5KZ1-A2 | 2 | UND | 0 | 0
22526 |  | C072 | CHAZA (GTCI 100%) | KZ1-F2KZCA | 3 | UND | 0 | 0
22527 |  | C072 | CHAZA (GTCI 100%) | CYC5KZ1-F3 | 4 | UND | 0 | 0
22528 |  | C072 | CHAZA (GTCI 100%) | CYC5KZ1-F1 | 1 | UND | 0 | 0
22529 |  | C072 | CHAZA (GTCI 100%) | CYC5KZ1-F1 | 1 | UND | 0 | 0
22532 |  | C072 | CHAZA (GTCI 100%) | CYC5-KZ1F2 | 2 | UND | 0 | 0
22533 |  | C072 | CHAZA (GTCI 100%) | CYC5-KZ1F2 | 2 | UND | 0 | 0
22534 |  | C072 | CHAZA (GTCI 100%) | CYC5KZ1-D3 | 1 | UND | 0 | 0
22535 |  | C072 | CHAZA (GTCI 100%) | CYC5KZ1-D3 | 1 | UND | 0 | 0
22536 |  | C072 | CHAZA (GTCI 100%) | CYC5-KZ1D1 | 35 | UND | 0 | 0
22537 |  | C072 | CHAZA (GTCI 100%) | CYC5-KZ1E3 | 1 | UND | 0 | 0
22538 |  | C072 | CHAZA (GTCI 100%) | CYC5AZ1-C1 | 70 | UND | 0 | 0
22539 |  | C072 | CHAZA (GTCI 100%) | CYC5KZ1-C1 | 83 | UND | 0 | 0
22541 |  | C072 | CHAZA (GTCI 100%) | CYC5-KZ1B1 | 2 | UND | 0 | 0
22545 |  | C072 | CHAZA (GTCI 100%) | CYC5-KZ1DP | 99 | UND | 0 | 0
22545 |  | C078 | SO_EXTENSION_OPEX_GTE47%-ECP53 |  | 3 | UND | 0 | 0
22547 |  | C010 | MIDAS (GTE 100%) | BOD.ANG.3 | 12 | UND | 969020 | 11628240
22547 |  | C010 | MIDAS (GTE 100%) | BOD. ANG.3 | 23 | UND | 0 | 0
22547 |  | C072 | CHAZA (GTCI 100%) | CYC5-KZ1DP | 4 | UND | 0 | 0
22548 |  | C072 | CHAZA (GTCI 100%) | CYC5-KZ1C1 | 11 | UND | 0 | 0
22550 |  | C072 | CHAZA (GTCI 100%) | CYC5KZ1-B1 | 1 | UND | 0 | 0
22551 |  | C072 | CHAZA (GTCI 100%) | CYC5KZ1-F1 | 1 | UND | 0 | 0
22552 |  | C010 | MIDAS (GTE 100%) | TECHNODRIL | 2 | UND | 0 | 0
22552 |  | C072 | CHAZA (GTCI 100%) | CYC5KZ1-F1 | 1 | UND | 0 | 0
22553 |  | C072 | CHAZA (GTCI 100%) | CYC5-KZ1F1 | 1 | UND | 0 | 0
22554 |  | C072 | CHAZA (GTCI 100%) | CYC5-KZ1E1 | 2 | UND | 0 | 0
22556 |  | C072 | CHAZA (GTCI 100%) | CYC5KZ1-F1 | 1 | UND | 0 | 0
22557 |  | C072 | CHAZA (GTCI 100%) | CYC5-KZ1F1 | 1 | UND | 0 | 0
22558 |  | C072 | CHAZA (GTCI 100%) | CYC5KZ1-F1 | 1 | UND | 0 | 0
22559 |  | C072 | CHAZA (GTCI 100%) | CYC5KZ1-F1 | 1 | UND | 0 | 0
22561 |  | C072 | CHAZA (GTCI 100%) | CYC5KZ1-D2 | 20 | UND | 0 | 0
22562 |  | C072 | CHAZA (GTCI 100%) | CYC5KZ1-C2 | 9 | UND | 0 | 0
22565 |  | C072 | CHAZA (GTCI 100%) | KZ-1-C3 | 1 | UND | 0 | 0
22565 |  | C072 | CHAZA (GTCI 100%) | CYC5-KZ1C3 | 1 | UND | 0 | 0
22569 |  | C072 | CHAZA (GTCI 100%) | CYC5-KZ1A1 | 2 | UND | 0 | 0
22570 |  | C072 | CHAZA (GTCI 100%) | CYC5KZ1-E3 | 2 | UND | 0 | 0
22571 |  | C072 | CHAZA (GTCI 100%) | CYC5-KZ2 | 4 | UND | 0 | 0
22573 |  | C072 | CHAZA (GTCI 100%) | CYC5-KZ1CP | 1 | UND | 0 | 0
22574 |  | C072 | CHAZA (GTCI 100%) | CYC5-KZ1CP | 1 | UND | 0 | 0
22575 |  | C072 | CHAZA (GTCI 100%) | CYC5-KZ1CP | 2 | UND | 0 | 0
22576 |  | C072 | CHAZA (GTCI 100%) | CYC5KZ2-ES | 4 | UND | 0 | 0
22577 |  | C072 | CHAZA (GTCI 100%) | CYC5KZ2-ES | 4 | UND | 0 | 0
22578 |  | C072 | CHAZA (GTCI 100%) | CYC5-KZ1B2 | 4 | UND | 0 | 0
22579 |  | C072 | CHAZA (GTCI 100%) | CYC5-KZ1A1 | 3 | UND | 0 | 0
22581 |  | C072 | CHAZA (GTCI 100%) | CYC5-KZ1B1 | 2 | UND | 0 | 0
22584 |  | C072 | CHAZA (GTCI 100%) | CYC5KZ2-ES | 1 | UND | 0 | 0
22585 |  | C072 | CHAZA (GTCI 100%) | CYC5-KZ1E2 | 1 | UND | 0 | 0
22587 |  | C072 | CHAZA (GTCI 100%) | CYC1KZ1-E1 | 1 | UND | 0 | 0
22589 |  | C072 | CHAZA (GTCI 100%) | CYCKZ1-E1 | 1 | UND | 0 | 0
22590 |  | C072 | CHAZA (GTCI 100%) | CYC5-KZ1C3 | 1 | UND | 0 | 0
22592 |  | C072 | CHAZA (GTCI 100%) | KZ-1-C2 | 1 | UND | 0 | 0
22595 |  | C072 | CHAZA (GTCI 100%) | CYC5-KZ1B3 | 3 | UND | 0 | 0
22596 |  | C072 | CHAZA (GTCI 100%) | CYC5-KZ1C3 | 4 | UND | 0 | 0
22597 |  | C072 | CHAZA (GTCI 100%) | CYC5-KZ1C3 | 5 | UND | 0 | 0
22600 |  | C010 | MIDAS (GTE 100%) | BOD. ANG.3 | 1 | UND | 0 | 0
22601 |  | C072 | CHAZA (GTCI 100%) | CYC5-KZ1E3 | 2 | UND | 0 | 0
22604 |  | C072 | CHAZA (GTCI 100%) | CYC5KZ1-F1 | 2 | UND | 0 | 0
22605 |  | C072 | CHAZA (GTCI 100%) | CYC5-KZ1F1 | 1 | UND | 0 | 0
22606 |  | C072 | CHAZA (GTCI 100%) | CYC5KZ1-F1 | 2 | UND | 0 | 0
22607 |  | C010 | MIDAS (GTE 100%) | TECHNODRIL | 3 | UND | 0 | 0
22607 |  | C072 | CHAZA (GTCI 100%) | CYC5-KZ1R3 | 2 | UND | 0 | 0
22608 |  | C072 | CHAZA (GTCI 100%) | CYC5-KZ1E3 | 1 | UND | 0 | 0
22610 |  | C072 | CHAZA (GTCI 100%) | CYC5-KZ1R9 | 1 | UND | 0 | 0
22619 |  | C072 | CHAZA (GTCI 100%) | CYC5-KZ1E1 | 3 | UND | 0 | 0
22622 |  | C072 | CHAZA (GTCI 100%) | CYC5-KZ2R3 | 1 | UND | 0 | 0
22638 |  | C072 | CHAZA (GTCI 100%) | CYC5-KZ1D1 | 10 | UND | 0 | 0
22648 |  | C072 | CHAZA (GTCI 100%) | CYC5-KZ1C3 | 1 | UND | 0 | 0
22648 |  | C072 | CHAZA (GTCI 100%) | CYC5-KZ1C3 | 3 | UND | 0 | 0
22652 |  | C072 | CHAZA (GTCI 100%) | CYC5-KZ1B2 | 1 | UND | 0 | 0
22655 |  | C072 | CHAZA (GTCI 100%) | CYC5-KZ1E2 | 3 | UND | 0 | 0
22661 |  | C072 | CHAZA (GTCI 100%) | CYC5-KZ2P | 1 | UND | 0 | 0
22664 |  | C072 | CHAZA (GTCI 100%) | CYC5-KZ2R3 | 2 | UND | 0 | 0
22665 |  | C072 | CHAZA (GTCI 100%) | CYC5-KZ2ES | 1 | UND | 0 | 0
22666 |  | C072 | CHAZA (GTCI 100%) | CYC5-KZ2EM | 25 | UND | 0 | 0
22667 |  | C072 | CHAZA (GTCI 100%) | CYC5-KZ2EM | 9 | UND | 0 | 0
22668 |  | C072 | CHAZA (GTCI 100%) | CYC5-KZ2EM | 2 | UND | 0 | 0
22669 |  | C072 | CHAZA (GTCI 100%) | CYC5-KZ2EM | 5 | UND | 0 | 0
22670 |  | C072 | CHAZA (GTCI 100%) | CYC5-KZ1F2 | 7 | UND | 0 | 0
22671 |  | C072 | CHAZA (GTCI 100%) | CYC5-KZ2EM | 1 | UND | 0 | 0
22673 | Ring Type Joint Packing,Oval,BX-155,316, | C072 | CHAZA (GTCI 100%) | CYC5-KZ2EM | 13 | UND | 0 | 0
22674 | Ring Type Joint Packing,Oval,BX-160,316, | C072 | CHAZA (GTCI 100%) | CYC5-KZ2EM | 8 | UND | 0 | 0
22675 | Ring Type Joint Packing,Oval,R35,316 Sta | C072 | CHAZA (GTCI 100%) | CYC5-KZ2EM | 11 | UND | 0 | 0
22677 | Ring Type Joint Packing,Oval,R45,316 Sta | C072 | CHAZA (GTCI 100%) | CYC5-KZ2EM | 20 | UND | 0 | 0
22679 | Ring Type Joint Packing,Oval,R53,316 Sta | C072 | CHAZA (GTCI 100%) | CYC5-KZ2EM | 17 | UND | 0 | 0
22681 | Ring Type Joint Packing,Oval,R54,316 Sta | C072 | CHAZA (GTCI 100%) | CYC5-KZ2EM | 4 | UND | 0 | 0
22682 | Ring Type Joint Packing,Oval,R57,316 Sta | C072 | CHAZA (GTCI 100%) | CYC5-KZ2EM | 19 | UND | 0 | 0
22685 |  | C072 | CHAZA (GTCI 100%) | CYC5-KZ1A3 | 1 | UND | 0 | 0
22687 |  | C072 | CHAZA (GTCI 100%) | CYC5-KZ1A3 | 2 | UND | 0 | 0
22688 |  | C072 | CHAZA (GTCI 100%) | CYC5-KZ1A3 | 1 | UND | 0 | 0
22689 |  | C072 | CHAZA (GTCI 100%) | CYC5-KZ1B1 | 1 | UND | 0 | 0
22690 |  | C072 | CHAZA (GTCI 100%) | CYC5-KZ1B1 | 1 | UND | 0 | 0
22690 |  | C072 | CHAZA (GTCI 100%) | CYC5-KZ1B1 | 2 | UND | 0 | 0
22691 |  | C072 | CHAZA (GTCI 100%) | CYC5-KZ1B1 | 2 | UND | 0 | 0
22692 |  | C072 | CHAZA (GTCI 100%) | CYC5-KZ1B1 | 2 | UND | 0 | 0
22693 |  | C072 | CHAZA (GTCI 100%) | CYC5-KZ2PI | 1 | UND | 0 | 0
22695 |  | C072 | CHAZA (GTCI 100%) | CYC5-KZ1R2 | 1 | UND | 0 | 0
22696 |  | C072 | CHAZA (GTCI 100%) | CYC5-KZ1A3 | 4 | UND | 0 | 0
22697 |  | C072 | CHAZA (GTCI 100%) | CYC5-KZ1A3 | 1 | UND | 0 | 0
22698 |  | C072 | CHAZA (GTCI 100%) | CYC5-KZ1R3 | 2 | UND | 0 | 0
22703 |  | C072 | CHAZA (GTCI 100%) | CYC5-KZ1P | 4 | UND | 0 | 0
22704 |  | C072 | CHAZA (GTCI 100%) | CYC5-KZ2R1 | 2 | UND | 0 | 0
22710 |  | C072 | CHAZA (GTCI 100%) | CYC5-KZ1B1 | 3 | UND | 0 | 0
22711 |  | C072 | CHAZA (GTCI 100%) | CYC5-KZ1B1 | 1 | UND | 0 | 0
22712 |  | C072 | CHAZA (GTCI 100%) | CYC5-KZ1C2 | 3 | UND | 0 | 0
22721 |  | C009 | LA PALOMA (GTE 100%) | CHAMPIONX | 2 | UND | 251922 | 503844
22721 |  | C078 | SO_EXTENSION_OPEX_GTE47%-ECP53 | CHAMPION | 2 | UND | 258658 | 517316
22724 | Tubing Head Spool,EEU,7",FS,11",10K BX15 | C052 | ALEA 1848 (GTECOL100%) | MTS | 1 | UND | 134387184 | 134387184
22731 |  | C072 | CHAZA (GTCI 100%) | CYC5-KZ1A1 | 5 | UND | 0 | 0
22732 |  | C072 | CHAZA (GTCI 100%) | CYC5-KZ1FP | 1 | UND | 0 | 0
22733 |  | C072 | CHAZA (GTCI 100%) | CYC5-KZ2R2 | 2 | UND | 0 | 0
22735 |  | C072 | CHAZA (GTCI 100%) | CYC5-KZ1R5 | 1 | UND | 0 | 0
22736 |  | C072 | CHAZA (GTCI 100%) | CYC5-KZ1EP | 1 | UND | 0 | 0
22738 |  | C072 | CHAZA (GTCI 100%) | CYC5-KZ1E3 | 3 | UND | 0 | 0
22740 |  | C072 | CHAZA (GTCI 100%) | CYC5-KZ1B2 | 3 | UND | 0 | 0
22741 |  | C072 | CHAZA (GTCI 100%) | CYC5-KZ1A2 | 3 | UND | 0 | 0
22742 |  | C072 | CHAZA (GTCI 100%) | CYC5-KZ1A2 | 1 | UND | 0 | 0
22744 |  | C023 | PUT-7 (GTIC 100%) | ST4-A4 | 1 | UND | 0 | 0
22744 |  | C072 | CHAZA (GTCI 100%) | CYC5-KZ1C2 | 8 | UND | 0 | 0
22748 |  | C072 | CHAZA (GTCI 100%) | CYC5-KZ1D1 | 4 | UND | 0 | 0
22749 |  | C072 | CHAZA (GTCI 100%) | CYC5-KZ1A2 | 1 | UND | 0 | 0
22753 |  | C072 | CHAZA (GTCI 100%) | CYC5-KZ1D1 | 1 | UND | 0 | 0
22755 |  | C072 | CHAZA (GTCI 100%) | CYC5-KZ1FP | 1 | UND | 0 | 0
22757 |  | C072 | CHAZA (GTCI 100%) | CYC5-KZ1FP | 3 | UND | 0 | 0
22778 |  | C072 | CHAZA (GTCI 100%) | CYC5-KZ1E1 | 6 | UND | 0 | 0
22792 |  | C072 | CHAZA (GTCI 100%) | CYC5-KZ1F2 | 1 | UND | 0 | 0
22798 |  | C072 | CHAZA (GTCI 100%) | CYC5-KZ1D1 | 4 | UND | 0 | 0
22877 | Tubing,4-1/2",L-80,12.6lb/ft,TSH.BLUE | C010 | MIDAS (GTE 100%) | AC PAD SUR | 9919 | FT | 93387 | 926305653
22879 |  | C072 | CHAZA (GTCI 100%) | MTS | 1 | UND | 0 | 0
22880 |  | C072 | CHAZA (GTCI 100%) | MTS | 6 | UND | 0 | 0
22891 |  | C072 | CHAZA (GTCI 100%) | CYC5-KZ1F1 | 3 | UND | 0 | 0
22894 |  | C072 | CHAZA (GTCI 100%) | CYC5-KZ1E1 | 1 | UND | 0 | 0
22895 |  | C072 | CHAZA (GTCI 100%) | CYC5-KZ1F1 | 1 | UND | 0 | 0
22896 |  | C072 | CHAZA (GTCI 100%) | CYC5-KZ2EM | 18 | UND | 0 | 0
22897 |  | C072 | CHAZA (GTCI 100%) | CYC5-KZ1A1 | 2 | UND | 0 | 0
22898 |  | C072 | CHAZA (GTCI 100%) | CYC5-KZ1B1 | 2 | UND | 0 | 0
22903 |  | C072 | CHAZA (GTCI 100%) | CYC5-KZ1B1 | 2 | UND | 0 | 0
22967 | Adapter,Tubing,Well.Head,API.6A | C010 | MIDAS (GTE 100%) | BOD. ANG.3 | 1 | UND | 44281715 | 44281715
22975 | Adapter,Tubing.Hanger | C010 | MIDAS (GTE 100%) | BOD. ANG.3 | 1 | UND | 0 | 0
22975 | Adapter,Tubing.Hanger | C010 | MIDAS (GTE 100%) | BOD. ANG.3 | 1 | UND | 14277487 | 14277487
22976 | Hanger,Tubing.Concentric | C010 | MIDAS (GTE 100%) | BOD ANG 3 | 1 | UND | 0 | 0
23000 |  | C072 | CHAZA (GTCI 100%) | CYC5-KZ1E2 | 2 | UND | 0 | 0
23002 |  | C072 | CHAZA (GTCI 100%) | CYC5-KZ1FP | 1 | UND | 0 | 0
23003 |  | C072 | CHAZA (GTCI 100%) | CYC5-KZ1F2 | 1 | UND | 0 | 0
23004 |  | C072 | CHAZA (GTCI 100%) | CYC5-KZ1F3 | 2 | UND | 0 | 0
23005 |  | C072 | CHAZA (GTCI 100%) | CYC5-KZ1F3 | 1 | UND | 0 | 0
23006 |  | C072 | CHAZA (GTCI 100%) | CYC5-KZ1F3 | 3 | UND | 0 | 0
23008 |  | C072 | CHAZA (GTCI 100%) | CYC5-KZ1EP | 2 | UND | 0 | 0
23010 |  | C072 | CHAZA (GTCI 100%) | CYC5-KZ1E3 | 1 | UND | 0 | 0
23011 |  | C072 | CHAZA (GTCI 100%) | CYC5-KZ1EP | 1 | UND | 0 | 0
23012 |  | C072 | CHAZA (GTCI 100%) | CYC5-KZ2ES | 2 | UND | 0 | 0
23014 |  | C072 | CHAZA (GTCI 100%) | CYC5-KZ2ES | 1 | UND | 0 | 0
23015 |  | C072 | CHAZA (GTCI 100%) | CYC5-KZ2ES | 2 | UND | 0 | 0
23017 |  | C072 | CHAZA (GTCI 100%) | CYC5-KZ2ES | 2 | UND | 0 | 0
23018 |  | C072 | CHAZA (GTCI 100%) | MTS | 1 | UND | 0 | 0
23019 |  | C072 | CHAZA (GTCI 100%) | MTS | 2 | UND | 0 | 0
23020 |  | C010 | MIDAS (GTE 100%) | BOD. ANG.3 | 2 | UND | 0 | 0
23024 |  | C072 | CHAZA (GTCI 100%) | 10-EPISO | 1 | UND | 0 | 0
23026 |  | C072 | CHAZA (GTCI 100%) | 10-EPISO | 1 | UND | 0 | 0
23033 |  | C072 | CHAZA (GTCI 100%) | PATIO BOD. | 1 | UND | 0 | 0
23034 |  | C010 | MIDAS (GTE 100%) | AC PAD SUR | 300 | FT | 0 | 0
23034 |  | C010 | MIDAS (GTE 100%) | AC PAD SUR | 11954 | FT | 46720 | 558490880
23035 |  | C072 | CHAZA (GTCI 100%) | BODE PATIO | 4907 | FT | 0 | 0
23035 |  | C072 | CHAZA (GTCI 100%) | BODE PATIO | 2938 | FT | 171898 | 505036324
23036 |  | C010 | MIDAS (GTE 100%) | ANGELES-18 | 405 | FT | 0 | 0
23036 |  | C010 | MIDAS (GTE 100%) | ANGELES-18 | 459 | FT | 182931 | 83965329
23038 | Casing de 9-5/8", 40#, P110-ICY SD TXP | C072 | CHAZA (GTCI 100%) | PATIO BODE | 1864 | FT | 209630 | 390750320
23038 | Casing de 9-5/8", 40#, P110-ICY SD TXP | C076 | New Suroriente (Carry) 100% | TENARIS | 1525 | FT | 198802 | 303173050
23038 | Casing de 9-5/8", 40#, P110-ICY SD TXP | C078 | SO_EXTENSION_OPEX_GTE47%-ECP53 | ARAWANA J1 | 44 | FT | 209630 | 9223720
23090 |  | C072 | CHAZA (GTCI 100%) | CYC5-KZ2ES | 8 | UND | 5301067 | 42408536
23091 |  | C010 | MIDAS (GTE 100%) | TECHNODRIL | 892 | FT | 0 | 0
23093 |  | C072 | CHAZA (GTCI 100%) | CYC5-KZ2ES | 2 | UND | 0 | 0
23094 |  | C072 | CHAZA (GTCI 100%) | CYC5-KZ2ES | 2 | UND | 0 | 0
23096 |  | C072 | CHAZA (GTCI 100%) | CYC5-KZ2ES | 1 | UND | 0 | 0
23097 |  | C072 | CHAZA (GTCI 100%) | CYC5-PATIO | 1 | UND | 0 | 0
23098 |  | C072 | CHAZA (GTCI 100%) | CYC5-KZ2ES | 1 | UND | 0 | 0
23100 |  | C072 | CHAZA (GTCI 100%) | CYC5-KZ2ES | 1 | UND | 0 | 0
23101 |  | C072 | CHAZA (GTCI 100%) | CYC5-KZ2ES | 1 | UND | 0 | 0
23102 |  | C072 | CHAZA (GTCI 100%) | CYC5-KZ2ES | 2 | UND | 0 | 0
23103 |  | C072 | CHAZA (GTCI 100%) | CYC5-KZ2ES | 3 | UND | 0 | 0
23105 |  | C072 | CHAZA (GTCI 100%) | CYC5-KZ2ES | 2 | UND | 0 | 0
23106 |  | C072 | CHAZA (GTCI 100%) | CYC5-KZ2ES | 1 | UND | 0 | 0
23107 |  | C072 | CHAZA (GTCI 100%) | CYC5-KZ2ES | 1 | UND | 0 | 0
23108 |  | C072 | CHAZA (GTCI 100%) | KZ-1-CPISO | 1 | KIT | 0 | 0
23109 |  | C072 | CHAZA (GTCI 100%) | CYC5-KZ2ES | 1 | UND | 0 | 0
23110 |  | C072 | CHAZA (GTCI 100%) | CYC5-KZ2ES | 1 | UND | 0 | 0
23111 |  | C072 | CHAZA (GTCI 100%) | CYC5-KZ2R2 | 1 | UND | 0 | 0
23112 |  | C072 | CHAZA (GTCI 100%) | CYC5-KZ2R2 | 1 | UND | 0 | 0
23113 |  | C072 | CHAZA (GTCI 100%) | CYC5-KZ2R3 | 1 | UND | 0 | 0
23114 |  | C072 | CHAZA (GTCI 100%) | CYC5-KZ2ES | 1 | UND | 0 | 0
23115 |  | C072 | CHAZA (GTCI 100%) | CYC5-KZ2ES | 2 | UND | 0 | 0
23116 |  | C072 | CHAZA (GTCI 100%) | CYC5-KZ2ES | 1 | UND | 0 | 0
23117 |  | C072 | CHAZA (GTCI 100%) | CYC5-KZ2ES | 1 | UND | 0 | 0
23118 |  | C072 | CHAZA (GTCI 100%) | CYC5-KZ2R2 | 1 | UND | 0 | 0
23119 |  | C072 | CHAZA (GTCI 100%) | CYC5-KZ2ES | 4 | UND | 0 | 0
23120 |  | C072 | CHAZA (GTCI 100%) | CYC5-KZ1R9 | 1 | UND | 0 | 0
23121 |  | C072 | CHAZA (GTCI 100%) | RACK AFUER | 22 | UND | 0 | 0
23122 |  | C072 | CHAZA (GTCI 100%) | MTS | 7 | UND | 0 | 0
23123 |  | C072 | CHAZA (GTCI 100%) | RACK AFUER | 7 | UND | 0 | 0
23126 |  | C072 | CHAZA (GTCI 100%) | CYC5-KZ1BP | 5 | UND | 0 | 0
23127 |  | C072 | CHAZA (GTCI 100%) | CYC5-KZ1BP | 24 | UND | 0 | 0
23128 |  | C072 | CHAZA (GTCI 100%) | CYC5-KZ1A3 | 2 | UND | 0 | 0
23129 |  | C072 | CHAZA (GTCI 100%) | CYC5-KZ1A3 | 1 | UND | 0 | 0
23130 |  | C072 | CHAZA (GTCI 100%) | CYC5-KZ1CP | 2 | UND | 0 | 0
23131 |  | C072 | CHAZA (GTCI 100%) | CYC5-KZ1D2 | 3 | UND | 0 | 0
23132 |  | C072 | CHAZA (GTCI 100%) | CYC5-KZ1D2 | 1 | UND | 0 | 0
23133 |  | C072 | CHAZA (GTCI 100%) | CYC5-KZ1FP | 1 | UND | 0 | 0
23134 |  | C072 | CHAZA (GTCI 100%) | CYC5-KZ1FP | 9 | UND | 0 | 0
23135 |  | C072 | CHAZA (GTCI 100%) | CYC5-KZ1C2 | 2 | UND | 0 | 0
23136 |  | C072 | CHAZA (GTCI 100%) | CYC5-KZ1E1 | 2 | UND | 0 | 0
23137 |  | C072 | CHAZA (GTCI 100%) | CYC5-KZ1E1 | 2 | UND | 0 | 0
23139 |  | C072 | CHAZA (GTCI 100%) | CYC5-KZ1F2 | 1 | UND | 0 | 0
23141 |  | C072 | CHAZA (GTCI 100%) | CYC5-KZ1B2 | 10 | UND | 0 | 0
23142 |  | C072 | CHAZA (GTCI 100%) | CYC5-KZ1B1 | 2 | UND | 0 | 0
23143 |  | C072 | CHAZA (GTCI 100%) | CYC5-KZ1B1 | 1 | UND | 0 | 0
23144 |  | C072 | CHAZA (GTCI 100%) | CYC5-KZ1A2 | 2 | UND | 0 | 0
23146 |  | C072 | CHAZA (GTCI 100%) | CF-07-EPIS | 21 | UND | 0 | 0
23147 |  | C072 | CHAZA (GTCI 100%) | CF-05-EPIS | 10 | UND | 0 | 0
23148 |  | C072 | CHAZA (GTCI 100%) | CF-06-EPIS | 18 | UND | 0 | 0
23149 |  | C072 | CHAZA (GTCI 100%) | CF-06-EPIS | 10 | UND | 0 | 0
23150 |  | C072 | CHAZA (GTCI 100%) | CF-07-EPIS | 6 | UND | 0 | 0
23151 |  | C072 | CHAZA (GTCI 100%) | CYC5-KZ2R2 | 1 | UND | 0 | 0
23152 |  | C072 | CHAZA (GTCI 100%) | RACK AFUER | 1 | UND | 0 | 0
23153 |  | C072 | CHAZA (GTCI 100%) | RACK AFUER | 1 | UND | 0 | 0
23155 | 3 1/2" EUE centralizers | C072 | CHAZA (GTCI 100%) |  | 1 | UND | 0 | 0
23155 | 3 1/2" EUE centralizers | C072 | CHAZA (GTCI 100%) | CYC5-KZ1P | 7 | UND | 0 | 0
23159 |  | C072 | CHAZA (GTCI 100%) | CYC5-KZ1B1 | 1 | UND | 0 | 0
23160 |  | C072 | CHAZA (GTCI 100%) | CYC5-KZ1B2 | 2 | UND | 0 | 0
23161 |  | C072 | CHAZA (GTCI 100%) | CYC5-KZ1C2 | 2 | UND | 0 | 0
23163 |  | C072 | CHAZA (GTCI 100%) | CYC5-KZ1D2 | 1 | UND | 0 | 0
23164 |  | C072 | CHAZA (GTCI 100%) | CYC5-KZ1B2 | 1 | UND | 0 | 0
23165 |  | C072 | CHAZA (GTCI 100%) | CYC5-KZ1B2 | 1 | UND | 0 | 0
23166 |  | C072 | CHAZA (GTCI 100%) | CYC5-KZ1C3 | 2 | UND | 0 | 0
23167 |  | C072 | CHAZA (GTCI 100%) | CYC5-KZ1C3 | 1 | UND | 0 | 0
23169 |  | C072 | CHAZA (GTCI 100%) | CYC5-KZ1B2 | 1 | UND | 0 | 0
23170 |  | C072 | CHAZA (GTCI 100%) | CYC5-KZ1A2 | 1 | UND | 0 | 0
23171 |  | C072 | CHAZA (GTCI 100%) | CYC5-KZ1B1 | 1 | UND | 0 | 0
23172 |  | C072 | CHAZA (GTCI 100%) | CYC5-KZ1A2 | 2 | UND | 0 | 0
23173 |  | C072 | CHAZA (GTCI 100%) | CYC5-KZ2A2 | 3 | UND | 0 | 0
23174 |  | C072 | CHAZA (GTCI 100%) | CYC5-KZ1F1 | 1 | UND | 0 | 0
23176 |  | C072 | CHAZA (GTCI 100%) | CYC5-KZ1B2 | 1 | UND | 0 | 0
23179 |  | C072 | CHAZA (GTCI 100%) | CYC5-KZ1C3 | 3 | UND | 0 | 0
23180 |  | C072 | CHAZA (GTCI 100%) | CYC5-KZ1A2 | 1 | UND | 0 | 0
23181 |  | C072 | CHAZA (GTCI 100%) | CYC5-KZ1C3 | 2 | UND | 0 | 0
23182 |  | C072 | CHAZA (GTCI 100%) | CYC5-KZ2A2 | 1 | UND | 0 | 0
23183 |  | C072 | CHAZA (GTCI 100%) | CYC5-KZ1DP | 9 | UND | 0 | 0
23184 |  | C072 | CHAZA (GTCI 100%) | KZ LONA WO | 88 | UND | 0 | 0
23185 |  | C072 | CHAZA (GTCI 100%) | CYC5-KZ1F2 | 2 | UND | 0 | 0
23186 |  | C072 | CHAZA (GTCI 100%) | CYC5-KZ1A3 | 2 | UND | 0 | 0
23187 |  | C072 | CHAZA (GTCI 100%) | CYC5-KZ1C3 | 3 | UND | 0 | 0
23189 |  | C072 | CHAZA (GTCI 100%) | CYC5-KZ1F2 | 2 | UND | 0 | 0
23190 |  | C072 | CHAZA (GTCI 100%) | CYC5-KZ1E2 | 1 | UND | 0 | 0
23191 |  | C072 | CHAZA (GTCI 100%) | KZ1-FPISO | 1 | UND | 0 | 0
23200 |  | C072 | CHAZA (GTCI 100%) | KZ1-FPISO | 1 | UND | 0 | 0
23201 |  | C072 | CHAZA (GTCI 100%) | CYC5-KZ1E2 | 1 | UND | 0 | 0
23202 |  | C072 | CHAZA (GTCI 100%) | CYC5-KZ1AP | 1 | UND | 0 | 0
23203 |  | C072 | CHAZA (GTCI 100%) | CYC5-KZ1FP | 1 | UND | 0 | 0
23204 |  | C072 | CHAZA (GTCI 100%) | CYC5-KZ1EP | 1 | UND | 0 | 0
23206 |  | C072 | CHAZA (GTCI 100%) | CYC5-KZ1F1 | 1 | UND | 0 | 0
23207 |  | C072 | CHAZA (GTCI 100%) | CYC5-KZ1EP | 1 | UND | 0 | 0
23210 | Blind.Ram.Block.Assembly,7-1/16" | C069 | WO TSQ 100% | E1-D4-PISO | 2 | UND | 3940055 | 7880110
23211 | Blind.Ram.Block, Perforac, NACE.MR0175 | C069 | WO TSQ 100% | E1-D4 | 6 | UND | 3648206 | 21889236
23212 | Bolt,Bop,Perforac,7-1/16",Plate,Protecto | C069 | WO TSQ 100% | E1-E3 | 12 | UND | 137592 | 1651104
23213 | Kit,Seal.Prta,Perforac,7-1/16",Mold | C069 | WO TSQ 100% | E1-C4 PISO | 24 | KIT | 58369 | 1400856
23214 | Pers,Pac.Front,Perforac,7-1/16",T | C069 | WO TSQ 100% | E2-G3 | 14 | UND | 187622 | 2626708
23215 | Seal,Front.Empty,Perforac,2-7/8",WCT1 | C069 | WO TSQ 100% | E2-G3 | 12 | UND | 187622 | 2251464
23216 | Seal,Front.Empty,Perforac,3-1/2",TWCT1 | C069 | WO TSQ 100% | E2-G3 | 14 | UND | 187622 | 2626708
23217 | Block,Ram.Tube,Perforac,3-1/2",TWCT1 | C069 | WO TSQ 100% | E1-D4 | 2 | UND | 3648196 | 7296392
23218 | Assy,Ram Block,Tub,Perforac,3-1/2",TWCT1 | C069 | WO TSQ 100% | E1-D4 | 2 | UND | 3940055 | 7880110
23219 | Ring,Seal,Ram.Block,Perforac,7-1/16",Sup | C069 | WO TSQ 100% | E2-H1 | 40 | UND | 141759 | 5670360
23220 | Block,Ram.Tube,Perforac,2-7/8",TWCT1 | C069 | WO TSQ 100% | E1-D4 | 4 | UND | 3648199 | 14592796
23221 | Protector,Ran,Ring,Perforac,F/7-1/16",5K | C069 | WO TSQ 100% | E1-D4 | 1 | UND | 2501637 | 2501637
23222 | Element,Seal,Perforac,7-1/16"Spherical | C069 | WO TSQ 100% | E1-B4 | 2 | UND | 7296391 | 14592782
23223 | Kit,Seal,Perforac,7-1/16",Spherical, NBR | C069 | WO TSQ 100% | E2-G4 PISO | 8 | KIT | 4119339 | 32954712
23224 | Kit,Seal,Oper.Assembly,Perforac,7-1/16" | C069 | WO TSQ 100% | E1-E2 | 12 | KIT | 403095 | 4837140
23226 | Gate Valve,2-1/16",10K,FC.HWO,PR1,PSL-3, | C069 | WO TSQ 100% | PAT.P.CTRA | 2 | UND | 5228385 | 10456770
23227 | Gasket,Ring,Perforac,API R-24,316SS | C069 | WO TSQ 100% | E1-E3 | 6 | UND | 41698 | 250188
23228 | Stud Bolt,Carbon Steel,1-3/8",11-1/4",8U | C069 | WO TSQ 100% | E1-B4 | 36 | UND | 78176 | 2814336
23229 | Stud Bolt,Carbon Steel,1-3/8",7-3/8",8UN | C069 | WO TSQ 100% | E1-B4 | 48 | UND | 102484 | 4919232
23230 | Stud Bolt,Carbon Steel,7/8",4-3/8",9UNC- | C069 | WO TSQ 100% | E1-B4 | 32 | UND | 27436 | 877952
23231 | Stud Bolt,Carbon Steel,7/8",6-1/4",4-3/8 | C069 | WO TSQ 100% | E1-C4 PISO | 80 | UND | 31854 | 2548320
23232 |  | C072 | CHAZA (GTCI 100%) | CYC5-K2 | 1 | UND | 0 | 0
23243 | Pipe Casing,13-3/8",Carbon steel,N80-Q,6 | C010 | MIDAS (GTE 100%) | AC PAD SUR | 185 | FT | 311437 | 57615845
23332 | Pipe Casing,7",Carbon steel,P-110,26lb/f | C072 | CHAZA (GTCI 100%) |  | 2662 | FT | 107553 | 286306086
23332 | Pipe Casing,7",Carbon steel,P-110,26lb/f | C072 | CHAZA (GTCI 100%) | PATIO BODE | 14185 | FT | 107553 | 1525639305
23338 | Adapter,Tubing head,FP-ES-CL,11X4-1/16", | C010 | MIDAS (GTE 100%) | BOD. ANG.3 | 1 | UND | 283580989 | 283580989
23339 | Hanger,FP-TC-ES-CL,11X4-1/2" TSH BLUE,W/ | C010 | MIDAS (GTE 100%) | BOD. ANG.3 | 1 | UND | 41336272 | 41336272
23350 | 7", Coupling, P110 ICY, 23#, THS W461 | C072 | CHAZA (GTCI 100%) | M TERCEROS | 10 | UND | 1281414 | 12814140
23357 |  | C072 | CHAZA (GTCI 100%) | CYC5-PATIO | 1 | UND | 0 | 0
23359 |  | C072 | CHAZA (GTCI 100%) | MTS | 1 | UND | 0 | 0
23360 |  | C072 | CHAZA (GTCI 100%) | MTS | 1 | UND | 0 | 0
23393 |  | C072 | CHAZA (GTCI 100%) | MTS | 1 | UND | 0 | 0
23396 |  | C072 | CHAZA (GTCI 100%) | LAT. BODEG | 1 | UND | 0 | 0
23400 |  | C072 | CHAZA (GTCI 100%) | CYC5-KZ1F2 | 2 | UND | 0 | 0
23401 |  | C072 | CHAZA (GTCI 100%) | CYC5-KZ1F2 | 1 | UND | 0 | 0
23402 |  | C072 | CHAZA (GTCI 100%) | CYC5-KZ1D3 | 1 | UND | 0 | 0
23438 |  | C072 | CHAZA (GTCI 100%) | MTS | 1 | UND | 0 | 0
23439 |  | C072 | CHAZA (GTCI 100%) | CF-12-EPIS | 1 | UND | 0 | 0
23477 | Pipe Casing,4-1/2",Carbon steel,P-110,15 | C076 | New Suroriente (Carry) 100% | TENARIS | 15351 | FT | 83202 | 1277233902
23501 |  | C010 | MIDAS (GTE 100%) | BOD. ANG.3 | 2 | UND | 0 | 0
23502 |  | C010 | MIDAS (GTE 100%) | BOD. ANG.3 | 3 | UND | 0 | 0
23503 |  | C010 | MIDAS (GTE 100%) | BOD. ANG.3 | 1 | UND | 0 | 0
23504 |  | C010 | MIDAS (GTE 100%) | BOD. ANG.3 | 1 | UND | 0 | 0
23505 |  | C010 | MIDAS (GTE 100%) | BOD. ANG.3 | 1 | UND | 0 | 0
23506 |  | C010 | MIDAS (GTE 100%) | BOD. ANG.3 | 1 | UND | 0 | 0
23507 |  | C010 | MIDAS (GTE 100%) | BOD. ANG.3 | 1 | UND | 0 | 0
23508 |  | C010 | MIDAS (GTE 100%) | BOD. ANG.3 | 1 | UND | 0 | 0
23509 |  | C010 | MIDAS (GTE 100%) | BOD. ANG.3 | 1 | UND | 0 | 0
23511 |  | C010 | MIDAS (GTE 100%) | BOD. ANG.3 | 1 | UND | 0 | 0
23512 |  | C010 | MIDAS (GTE 100%) | BOD. ANG.3 | 1 | UND | 0 | 0
23513 |  | C010 | MIDAS (GTE 100%) | BOD. ANG.3 | 2 | UND | 0 | 0
23514 |  | C010 | MIDAS (GTE 100%) | BOD. ANG.3 | 2 | UND | 0 | 0
23515 |  | C010 | MIDAS (GTE 100%) | BOD. ANG.3 | 2 | UND | 0 | 0
23516 |  | C010 | MIDAS (GTE 100%) | TECHNODRIL | 2 | UND | 0 | 0
23517 |  | C010 | MIDAS (GTE 100%) | BOD. ANG.3 | 1 | UND | 0 | 0
23518 |  | C010 | MIDAS (GTE 100%) | BOD. ANG.3 | 2 | UND | 0 | 0
23519 |  | C010 | MIDAS (GTE 100%) | BOD. ANG.3 | 1 | UND | 0 | 0
23520 |  | C010 | MIDAS (GTE 100%) | BOD. ANG.3 | 2 | UND | 0 | 0
23521 |  | C010 | MIDAS (GTE 100%) | BOD. ANG.3 | 8 | UND | 0 | 0
23522 |  | C010 | MIDAS (GTE 100%) | BOD. ANG.3 | 8 | UND | 0 | 0
23523 |  | C010 | MIDAS (GTE 100%) | BOD. ANG.3 | 1 | UND | 0 | 0
23524 |  | C010 | MIDAS (GTE 100%) | BOD. ANG.3 | 7 | UND | 0 | 0
23525 |  | C010 | MIDAS (GTE 100%) | BOD. ANG.3 | 1 | UND | 0 | 0
23526 |  | C010 | MIDAS (GTE 100%) | BOD. ANG.3 | 1 | UND | 0 | 0
23529 |  | C010 | MIDAS (GTE 100%) | BOD. ANG.3 | 11 | UND | 0 | 0
23530 |  | C010 | MIDAS (GTE 100%) | BOD. ANG.3 | 9 | UND | 0 | 0
23581 |  | C010 | MIDAS (GTE 100%) | BOD. ANG.3 | 1 | UND | 0 | 0
23607 | Support,Teflon,Square,115x115mm,Flotatio | C010 | MIDAS (GTE 100%) | C4-E2-D2 | 31 | UND | 296000 | 9176000
23608 |  | C010 | MIDAS (GTE 100%) | TECHNODRIL | 2 | UND | 0 | 0
23609 |  | C010 | MIDAS (GTE 100%) | TECHNODRIL | 2 | UND | 0 | 0
23610 |  | C010 | MIDAS (GTE 100%) | TECHNODRIL | 6 | UND | 0 | 0
23611 |  | C010 | MIDAS (GTE 100%) | TECHNODRIL | 2 | UND | 0 | 0
23660 | Hanger,Hydraulic Liner,4.5"x7",L80,NOV,A | C072 | CHAZA (GTCI 100%) |  | 3 | UND | 271582177 | 814746531
23671 | Shoe.,Track,4-1/2",Flotation.Equipment,1 | C072 | CHAZA (GTCI 100%) |  | 3 | UND | 49281351 | 147844053
23672 | Collar,Flotation Ultra Reach,4-1/2",Flot | C072 | CHAZA (GTCI 100%) |  | 3 | UND | 45318838 | 135956514
23674 | Stem,Reconnection,10000psi,Flotation.Equ | C072 | CHAZA (GTCI 100%) |  | 1 | UND | 130012745 | 130012745
23676 | Sub,Flow Lock,4-1/2",Flotation.Equipment | C072 | CHAZA (GTCI 100%) |  | 3 | UND | 35008610 | 105025830
23682 | Coupling,Coating,9-5/8",Steel,P110,40lb/ | C072 | CHAZA (GTCI 100%) | KZ-CABEZAL | 3 | UND | 1397148 | 4191444
23682 | Coupling,Coating,9-5/8",Steel,P110,40lb/ | C078 | SO_EXTENSION_OPEX_GTE47%-ECP53 |  | 8 | UND | 1397148 | 11177184
23692 |  | C010 | MIDAS (GTE 100%) | BOD. ANG.3 | 2 | UND | 0 | 0
30003 | Ball Bearing,6206,1,C3,30mm,62mm,16mm,St | C023 | PUT-7 (GTIC 100%) | ST4-A3 | 2 | UND | 22500 | 45000
30003 | Ball Bearing,6206,1,C3,30mm,62mm,16mm,St | C072 | CHAZA (GTCI 100%) | CF-09-E5 | 17 | UND | 21852 | 371484
30004 | Ball Bearing,6309,1,45mm,100mm,25mm,Stee | C023 | PUT-7 (GTIC 100%) | ST4-A3 | 4 | UND | 39220 | 156880
30004 | Ball Bearing,6309,1,45mm,100mm,25mm,Stee | C071 | SANTANA PIPELINE (GTE 100%) | 02-A1 | 4 | UND | 142000 | 568000
30004 | Ball Bearing,6309,1,45mm,100mm,25mm,Stee | C072 | CHAZA (GTCI 100%) | CF-09-E5 | 13 | UND | 44251 | 575263
30005 | Ball Bearing,6326,1,C3,130mm,280mm,58mm, | C072 | CHAZA (GTCI 100%) | CF-09-EPIS | 4 | UND | 974855 | 3899420
30006 | Ball Bearing,7219BECBM,Angular,1,95mm,17 | C008 | SANTANA (GTE 100%) | CF-13-A1 | 1 | UND | 369878 | 369878
30007 | Conical Roller Bearing,50mm,80mm,20mm,1 | C072 | CHAZA (GTCI 100%) | CF-09-E5 | 6 | UND | 33800 | 202800
30008 | Conical Roller Bearing,35mm,72mm,24.25mm | C072 | CHAZA (GTCI 100%) | CF-09-E5 | 6 | UND | 37614 | 225684
30012 | Roller Bearing,Ball Joint,22211E,2,55mm, | C002 | GUAYUYACO (GTE70%-ECP30%) | CF-09-E4 | 1 | UND | 87234 | 87234
30012 | Roller Bearing,Ball Joint,22211E,2,55mm, | C008 | SANTANA (GTE 100%) | CF-13-A1 | 3 | UND | 113371 | 340113
30012 | Roller Bearing,Ball Joint,22211E,2,55mm, | C072 | CHAZA (GTCI 100%) | CF-09-E5 | 3 | UND | 91733 | 275199
30014 | Ball Bearing,3206,2Z,2,30mm,62mm,23.8mm, | C008 | SANTANA (GTE 100%) | CF-13-A1 | 4 | UND | 54379 | 217516
30015 | Ball Bearing,3309,ZZ,2,45mm,100mm,39.7mm | C072 | CHAZA (GTCI 100%) | CF-11-E3 | 20 | UND | 419263 | 8385260
30015 | Ball Bearing,3309,ZZ,2,45mm,100mm,39.7mm | C078 | SO_EXTENSION_OPEX_GTE47%-ECP53 | ST3-A2 | 4 | UND | 419263 | 1677052
30017 | Ball Bearing,6014,2Z,1,70mm,110mm,20mm,S | C072 | CHAZA (GTCI 100%) | CF-09-E5 | 7 | UND | 63900 | 447300
30019 | Ball Bearing,62032ZC3,Rigid,1,17mm,40mm, | C008 | SANTANA (GTE 100%) | CF-13-A1 | 2 | UND | 24735 | 49470
30019 | Ball Bearing,62032ZC3,Rigid,1,17mm,40mm, | C072 | CHAZA (GTCI 100%) | CF-09-E5 | 10 | UND | 11728 | 117280
30020 | Ball Bearing,6204,2Z,1,C3,20mm,47mm,14mm | C008 | SANTANA (GTE 100%) | CF-13-A1 | 24 | UND | 9482 | 227568
30020 | Ball Bearing,6204,2Z,1,C3,20mm,47mm,14mm | C010 | MIDAS (GTE 100%) | C5-E2-E2 | 1 | UND | 15300 | 15300
30020 | Ball Bearing,6204,2Z,1,C3,20mm,47mm,14mm | C072 | CHAZA (GTCI 100%) | CF-11-E3 | 14 | UND | 12213 | 170982
30021 | Bearing,Ball,Pump,FLOWSERVE,HOC2 1.5X1X8 | C008 | SANTANA (GTE 100%) | CF-13-A1 | 3 | UND | 61301 | 183903
30022 | Ball Bearing,6207,NR,1,35mm,72mm,17mm | C008 | SANTANA (GTE 100%) | CF-13-A1 | 4 | UND | 23347 | 93388
30022 | Ball Bearing,6207,NR,1,35mm,72mm,17mm | C010 | MIDAS (GTE 100%) | C4E1C2CJ15 | 1 | UND | 69252 | 69252
30022 | Ball Bearing,6207,NR,1,35mm,72mm,17mm | C023 | PUT-7 (GTIC 100%) | ST4-A3 | 4 | UND | 46800 | 187200
30022 | Ball Bearing,6207,NR,1,35mm,72mm,17mm | C072 | CHAZA (GTCI 100%) | CF-11-E3 | 1 | UND | 32054 | 32054
30023 | Ball Bearing,6207,2ZR,1,35mm,72mm,17mm,S | C008 | SANTANA (GTE 100%) | CF-13-A1 | 3 | UND | 19557 | 58671
30023 | Ball Bearing,6207,2ZR,1,35mm,72mm,17mm,S | C010 | MIDAS (GTE 100%) | C1-E1-A2 | 1 | UND | 15377 | 15377
30023 | Ball Bearing,6207,2ZR,1,35mm,72mm,17mm,S | C018 | OP STL (GTE20%-PSAN20%-ECP60%) | E4-A2 | 2 | UND | 15377 | 30754
30023 | Ball Bearing,6207,2ZR,1,35mm,72mm,17mm,S | C063 | SUR ORIENTE OP (GTIC 100%) | ST3-A2 | 1 | UND | 20537 | 20537
30023 | Ball Bearing,6207,2ZR,1,35mm,72mm,17mm,S | C072 | CHAZA (GTCI 100%) | CF-11-E3 | 11 | UND | 19570 | 215270
30024 | Ball Bearing,6208,2Z,1,C3,40mm,80mm,18mm | C008 | SANTANA (GTE 100%) | CF-13-A1 | 1 | UND | 34813 | 34813
30024 | Ball Bearing,6208,2Z,1,C3,40mm,80mm,18mm | C023 | PUT-7 (GTIC 100%) | ST4-A3 | 2 | UND | 41200 | 82400
30024 | Ball Bearing,6208,2Z,1,C3,40mm,80mm,18mm | C063 | SUR ORIENTE OP (GTIC 100%) | ST3-A2 | 6 | UND | 27254 | 163524
30024 | Ball Bearing,6208,2Z,1,C3,40mm,80mm,18mm | C072 | CHAZA (GTCI 100%) | CF-11-E2 | 10 | UND | 30330 | 303300
30025 | Ball Bearing,6209,2ZR,1,45mm,85mm,19mm,S | C002 | GUAYUYACO (GTE70%-ECP30%) | CF-09-E4 | 3 | UND | 45800 | 137400
30025 | Ball Bearing,6209,2ZR,1,45mm,85mm,19mm,S | C008 | SANTANA (GTE 100%) | CF-13-A1 | 9 | UND | 34294 | 308646
30025 | Ball Bearing,6209,2ZR,1,45mm,85mm,19mm,S | C023 | PUT-7 (GTIC 100%) | ST4-A3 | 1 | UND | 45800 | 45800
30025 | Ball Bearing,6209,2ZR,1,45mm,85mm,19mm,S | C063 | SUR ORIENTE OP (GTIC 100%) | ST3-A2 | 6 | UND | 33216 | 199296
30025 | Ball Bearing,6209,2ZR,1,45mm,85mm,19mm,S | C072 | CHAZA (GTCI 100%) | CF-11-E3 | 1 | UND | 67511 | 67511
30026 | Ball Bearing,6211,ZNR,1,55mm,100mm,21mm, | C008 | SANTANA (GTE 100%) | CF-13-A1 | 2 | UND | 38582 | 77164
30027 | Ball Bearing,6212,NR,1,60mm,110mm,22mm,S | C008 | SANTANA (GTE 100%) | CF-13-A1 | 4 | UND | 77701 | 310804
30027 | Ball Bearing,6212,NR,1,60mm,110mm,22mm,S | C072 | CHAZA (GTCI 100%) | CF-11-E2 | 8 | UND | 105238 | 841904
30028 | Ball Bearing,6220,J,1,C3,100mm,180mm,34m | C072 | CHAZA (GTCI 100%) | CF-09-E5 | 1 | UND | 159796 | 159796
30029 | Ball Bearing,6303,2Z,1,C3,17mm,47mm,14mm | C008 | SANTANA (GTE 100%) | CF-13-A1 | 2 | UND | 8640 | 17280
30029 | Ball Bearing,6303,2Z,1,C3,17mm,47mm,14mm | C072 | CHAZA (GTCI 100%) | CF-11-E4 | 6 | UND | 16049 | 96294
30030 | Ball Bearing,6304,2Z,1,C3,20mm,52mm,15mm | C008 | SANTANA (GTE 100%) | CF-13-A1 | 5 | UND | 11484 | 57420
30030 | Ball Bearing,6304,2Z,1,C3,20mm,52mm,15mm | C063 | SUR ORIENTE OP (GTIC 100%) | ST3-A2 | 10 | UND | 50061 | 500610
30031 | Ball Bearing,6305,2Z,1,C3,25mm,62mm,17mm | C072 | CHAZA (GTCI 100%) | CF-11-E4 | 13 | UND | 37815 | 491595
30032 | Ball Bearing,6306,2Z,1,C3,30mm,72mm,19mm | C072 | CHAZA (GTCI 100%) | CF-11-E2 | 3 | UND | 21630 | 64890
30033 | Ball Bearing,6307,2Z,1,35mm,80mm,21mm,St | C008 | SANTANA (GTE 100%) | CF-13-A1 | 1 | UND | 35580 | 35580
30033 | Ball Bearing,6307,2Z,1,35mm,80mm,21mm,St | C063 | SUR ORIENTE OP (GTIC 100%) | ST3-A2 | 6 | UND | 51609 | 309654
30033 | Ball Bearing,6307,2Z,1,35mm,80mm,21mm,St | C072 | CHAZA (GTCI 100%) | CF-11-E3 | 10 | UND | 31719 | 317190
30034 | Ball Bearing,6308,2Z,1,C3,40mm,90mm,23mm | C072 | CHAZA (GTCI 100%) | CF-11-E3 | 9 | UND | 73800 | 664200
30035 | Ball Bearing,6309,ZNR,1,45mm,100mm,25mm | C008 | SANTANA (GTE 100%) | CF-13-A1 | 1 | UND | 31801 | 31801
30036 | Ball Bearing,6309,2Z,1,C3,45mm,100mm,25m | C008 | SANTANA (GTE 100%) | CF-13-A1 | 3 | UND | 49876 | 149628
30036 | Ball Bearing,6309,2Z,1,C3,45mm,100mm,25m | C063 | SUR ORIENTE OP (GTIC 100%) | ST3-A2 | 7 | UND | 52628 | 368396
30036 | Ball Bearing,6309,2Z,1,C3,45mm,100mm,25m | C072 | CHAZA (GTCI 100%) | CF-11-E4 | 9 | UND | 56573 | 509157
30037 | Ball Bearing,6309,NRJ,1,45mm,100mm,25mm | C008 | SANTANA (GTE 100%) | CF-13-A1 | 2 | KIT | 66326 | 132652
30038 | Ball Bearing,6311,1,C3,55mm,120mm,29mm | C008 | SANTANA (GTE 100%) | CF-13-A1 | 3 | UND | 95815 | 287445
30038 | Ball Bearing,6311,1,C3,55mm,120mm,29mm | C010 | MIDAS (GTE 100%) | C5-E2-E2 | 2 | UND | 197952 | 395904
30038 | Ball Bearing,6311,1,C3,55mm,120mm,29mm | C023 | PUT-7 (GTIC 100%) | ST4-A3 | 2 | UND | 162000 | 324000
30038 | Ball Bearing,6311,1,C3,55mm,120mm,29mm | C072 | CHAZA (GTCI 100%) | CF-11-E1 | 8 | UND | 149227 | 1193816
30039 | Ball Bearing,6313,2Z,1,C3,65mm,140mm,33m | C008 | SANTANA (GTE 100%) | CF-13-A1 | 2 | UND | 126623 | 253246
30039 | Ball Bearing,6313,2Z,1,C3,65mm,140mm,33m | C072 | CHAZA (GTCI 100%) | CF-11-E2 | 5 | UND | 1107314 | 5536570
30040 | Ball Bearing,6314,2Z,1,C3,70mm,150mm,35m | C008 | SANTANA (GTE 100%) | CF-13-A1 | 2 | UND | 189145 | 378290
30040 | Ball Bearing,6314,2Z,1,C3,70mm,150mm,35m | C072 | CHAZA (GTCI 100%) | CF-11-E1 | 9 | UND | 273750 | 2463750
30041 | Ball Bearing,6317,1,C3,85mm,180mm,41mm | C008 | SANTANA (GTE 100%) | CF-13-A1 | 2 | UND | 231833 | 463666
30041 | Ball Bearing,6317,1,C3,85mm,180mm,41mm | C072 | CHAZA (GTCI 100%) | CF-09-E3 | 4 | UND | 366224 | 1464896
30042 | Ball Bearing,6319,1,C3,95mm,200mm,45mm | C023 | PUT-7 (GTIC 100%) | ST4-A3 | 1 | UND | 658000 | 658000
30042 | Ball Bearing,6319,1,C3,95mm,200mm,45mm | C072 | CHAZA (GTCI 100%) | CF-11-E2 | 7 | UND | 726338 | 5084366
30043 | Ball Bearing,6322,1,C3,110mm,240mm,50mm | C072 | CHAZA (GTCI 100%) | CF-09-E1 | 5 | UND | 715425 | 3577125
30044 | Ball Bearing,7310,B,1,50mm,110mm,27mm,TV | C008 | SANTANA (GTE 100%) | CF-13-A1 | 1 | UND | 243135 | 243135
30045 | BALL BEARING P/N:K235A2323A601 | C008 | SANTANA (GTE 100%) | CF-13-A1 | 2 | UND | 55300 | 110600
30047 | Ball Bearing,R8,ZZ,1,12.7mm,28.575mm,7.9 | C008 | SANTANA (GTE 100%) | CF-13-A1 | 5 | UND | 6244 | 31220
30048 | O-Ring,Buna,Bearing Box,Pump,GOULDS,811, | C010 | MIDAS (GTE 100%) | C4E1C2CJ15 | 1 | UND | 26205 | 26205
30048 | O-Ring,Buna,Bearing Box,Pump,GOULDS,811, | C072 | CHAZA (GTCI 100%) | CF-01-E3 | 4 | UND | 22600 | 90400
30049 | Ball Bearing,6220,J,1,C3,100mm,130mm,34m | C002 | GUAYUYACO (GTE70%-ECP30%) | CF-09-E3 | 3 | UND | 167860 | 503580
30049 | Ball Bearing,6220,J,1,C3,100mm,130mm,34m | C072 | CHAZA (GTCI 100%) | CF-11-E4 | 2 | UND | 412300 | 824600
30050 | BALL BEARING 61212-Z-C3 | C008 | SANTANA (GTE 100%) | CF-13-A1 | 4 | UND | 40747 | 162988
30051 | Ball Bearing,6312,1,C3,60mm,130mm,31mm | C008 | SANTANA (GTE 100%) | CF-13-A1 | 2 | UND | 124137 | 248274
30051 | Ball Bearing,6312,1,C3,60mm,130mm,31mm | C072 | CHAZA (GTCI 100%) | CF-11-E2 | 7 | UND | 115507 | 808549
30052 | Ball Bearing,6310,2Z,1,50mm,110mm,27mm | C008 | SANTANA (GTE 100%) | CF-13-A1 | 2 | UND | 45450 | 90900
30052 | Ball Bearing,6310,2Z,1,50mm,110mm,27mm | C063 | SUR ORIENTE OP (GTIC 100%) | ST3-A2 | 6 | UND | 81150 | 486900
30052 | Ball Bearing,6310,2Z,1,50mm,110mm,27mm | C072 | CHAZA (GTCI 100%) | CF-11-E2 | 7 | UND | 86917 | 608419
30053 | Ball Bearing,6210Z,Z,1,C3,50mm,90mm,20mm | C008 | SANTANA (GTE 100%) | CF-13-A1 | 3 | UND | 149205 | 447615
30053 | Ball Bearing,6210Z,Z,1,C3,50mm,90mm,20mm | C072 | CHAZA (GTCI 100%) | CF-09-E5 | 1 | UND | 278000 | 278000
30054 | Ball Bearing,6309-C3,1,C3,45mm,100mm,25m | C063 | SUR ORIENTE OP (GTIC 100%) | ST3-A2 | 3 | UND | 256743 | 770229
30056 | Ball Bearing,6206,2Z,1,C3,30mm,62mm,16mm | C004 | NANCY (GTE 100%) | ST4-B2 | 2 | UND | 18214 | 36428
30056 | Ball Bearing,6206,2Z,1,C3,30mm,62mm,16mm | C010 | MIDAS (GTE 100%) | C5-E2-E2 | 2 | UND | 31400 | 62800
30056 | Ball Bearing,6206,2Z,1,C3,30mm,62mm,16mm | C063 | SUR ORIENTE OP (GTIC 100%) | ST3-A2 | 12 | UND | 15161 | 181932
30056 | Ball Bearing,6206,2Z,1,C3,30mm,62mm,16mm | C072 | CHAZA (GTCI 100%) | CF-11-E2 | 4 | UND | 18277 | 73108
30057 | Ball Bearing,6212,Z,1,C3,60mm,110mm,22mm | C002 | GUAYUYACO (GTE70%-ECP30%) | CF-09-E4 | 6 | UND | 141533 | 849198
30057 | Ball Bearing,6212,Z,1,C3,60mm,110mm,22mm | C072 | CHAZA (GTCI 100%) | CF-11-E2 | 4 | UND | 70922 | 283688
30061 | Ball Bearing,6215,1,C3,75mm,130mm,25mm | C072 | CHAZA (GTCI 100%) | CF-09-E3 | 2 | UND | 151550 | 303100
30062 | Ball Bearing,6315,1,C3,75mm,160mm,37mm | C072 | CHAZA (GTCI 100%) | CF-09-E3 | 2 | UND | 282820 | 565640
30063 | Ball Bearing,6313,1,C3,65mm,140mm,33mm | C010 | MIDAS (GTE 100%) | C5-E2-E2 | 1 | UND | 320500 | 320500
30063 | Ball Bearing,6313,1,C3,65mm,140mm,33mm | C072 | CHAZA (GTCI 100%) | CF-11-E4 | 7 | UND | 178863 | 1252041
30064 | Ball Bearing,6318,1,C3,90mm,190mm,43mm | C023 | PUT-7 (GTIC 100%) | ST4-A3 | 1 | UND | 554800 | 554800
30064 | Ball Bearing,6318,1,C3,90mm,190mm,43mm | C072 | CHAZA (GTCI 100%) | CF-11-E1 | 3 | UND | 554800 | 1664400
30065 | Roller Bearing,Cylindrical,NU319,EC,1,95 | C072 | CHAZA (GTCI 100%) | CF-11-EPIS | 5 | UND | 911409 | 4557045
30067 | ROLLERS REF. HITTA-A6219 (PN) | C015 | OP ANG (GTE38%-ECP62%) | E1-A2 | 2 | UND | 220400 | 440800
30067 | ROLLERS REF. HITTA-A6219 (PN) | C018 | OP STL (GTE20%-PSAN20%-ECP60%) | E4-A2 | 2 | UND | 220400 | 440800
30068 | Roller Bearing,Ball Joint,22220,2,100mm, | C020 | WO TSQ(GTE37.5%PSN12.5%ECP50%) | E1-B3 | 2 | UND | 1817950 | 3635900
30069 | Roller Bearing,Ball Joint,22219,2,95mm,1 | C020 | WO TSQ(GTE37.5%PSN12.5%ECP50%) | E1-B3 | 2 | UND | 1641478 | 3282956
30070 | Ball Bearing,6307,ZNR,1,35mm,80mm,21mm | C010 | MIDAS (GTE 100%) | C5-E2-D2 | 2 | UND | 125300 | 250600
30070 | Ball Bearing,6307,ZNR,1,35mm,80mm,21mm | C072 | CHAZA (GTCI 100%) | CF-11-E2 | 3 | UND | 21630 | 64890
30071 | Ball Bearing,6209,1,C2-C5,45mm,85mm,19mm | C010 | MIDAS (GTE 100%) | C5-E2-E2 | 1 | UND | 87300 | 87300
30072 | Ball Bearing,6309,1,45mm,100mm,25mm | C018 | OP STL (GTE20%-PSAN20%-ECP60%) | E4-A2 | 2 | UND | 34473 | 68946
30073 | Ball Bearing,6307,2Z,1,C3,35mm,80mm,21mm | C009 | LA PALOMA (GTE 100%) | E10-C4-ANG | 1 | UND | 73900 | 73900
30073 | Ball Bearing,6307,2Z,1,C3,35mm,80mm,21mm | C010 | MIDAS (GTE 100%) | C5-E2-E2 | 2 | UND | 65500 | 131000
30073 | Ball Bearing,6307,2Z,1,C3,35mm,80mm,21mm | C015 | OP ANG (GTE38%-ECP62%) | E1-A2 | 4 | UND | 73900 | 295600
30074 | Ball Bearing,6312,2RST,1,C3,60mm,130mm,3 | C015 | OP ANG (GTE38%-ECP62%) | E1-A2 | 3 | UND | 127600 | 382800
30074 | Ball Bearing,6312,2RST,1,C3,60mm,130mm,3 | C016 | OP ANG (GTE0%-ECP100%) | E6-B2 | 1 | UND | 0 | 0
30074 | Ball Bearing,6312,2RST,1,C3,60mm,130mm,3 | C072 | CHAZA (GTCI 100%) | CF-11-E2 | 2 | UND | 183800 | 367600
30076 | Roller Bearing,Ball Joint,22218,CJ,2,90m | C018 | OP STL (GTE20%-PSAN20%-ECP60%) | E4-A2 | 3 | UND | 460154 | 1380462
30077 | Roller Bearing,Ball Joint,22222,CJ,2,110 | C018 | OP STL (GTE20%-PSAN20%-ECP60%) | E4-A2 | 2 | UND | 758947 | 1517894
30078 | BALL BEARINGS REF: 23222YMW33C3 YOKE EST | C018 | OP STL (GTE20%-PSAN20%-ECP60%) | E4-A2-ANG | 2 | UND | 3124300 | 6248600
30079 | Conical Roller Bearing,Stamped Steel,152 | C016 | OP ANG (GTE0%-ECP100%) | E6-B1 | 1 | UND | 0 | 0
30080 | Ball Bearing,6205,2Z,1,C3,25mm,52mm,15mm | C010 | MIDAS (GTE 100%) | C5-E2-E2 | 1 | UND | 28400 | 28400
30080 | Ball Bearing,6205,2Z,1,C3,25mm,52mm,15mm | C016 | OP ANG (GTE0%-ECP100%) | E6-B2 | 2 | UND | 0 | 0
30080 | Ball Bearing,6205,2Z,1,C3,25mm,52mm,15mm | C072 | CHAZA (GTCI 100%) | CF-11-E4 | 6 | UND | 17883 | 107298
30082 | Ball Bearing,6306,2Z,1,C3,30mm,72mm,19mm | C016 | OP ANG (GTE0%-ECP100%) | E6-B2 | 1 | UND | 0 | 0
30082 | Ball Bearing,6306,2Z,1,C3,30mm,72mm,19mm | C072 | CHAZA (GTCI 100%) | CF-11-E3 | 34 | UND | 23146 | 786964
30083 | Cojinete,Ball,Engine,C27 GDS,C32 JSJ,CAT | C010 | MIDAS (GTE 100%) | C1-E2-B4 | 4 | UND | 426699 | 1706796
30084 | Bearing,Cojinete,Air compressor,KAESER,V | C018 | OP STL (GTE20%-PSAN20%-ECP60%) | E4-A2 | 8 | UND | 26680 | 213440
30085 | Conical Roller Bearing,Stamped Steel,82. | C015 | OP ANG (GTE38%-ECP62%) | E1-A2 | 1 | UND | 83752 | 83752
30085 | Conical Roller Bearing,Stamped Steel,82. | C018 | OP STL (GTE20%-PSAN20%-ECP60%) | E4-C3 | 5 | UND | 83752 | 418760
30086 | BEARING REF NU-5224 (PN) | C015 | OP ANG (GTE38%-ECP62%) | E1-A2 | 2 | UND | 1464470 | 2928940
30086 | BEARING REF NU-5224 (PN) | C018 | OP STL (GTE20%-PSAN20%-ECP60%) | E4-C3 | 2 | UND | 1464470 | 2928940
30087 | Roller Bearing,Cylindrical,AD5226,1,130m | C016 | OP ANG (GTE0%-ECP100%) | E6-B1 | 1 | UND | 0 | 0
30088 | Roller Bearing,Cylindrical,MA5224,1,120m | C016 | OP ANG (GTE0%-ECP100%) | E6-C1 | 2 | UND | 0 | 0
30090 | Ball Bearing,6207,2ZR,1,C3,35mm,72mm,17m | C010 | MIDAS (GTE 100%) | C5-E2-E2 | 4 | UND | 104300 | 417200
30090 | Ball Bearing,6207,2ZR,1,C3,35mm,72mm,17m | C016 | OP ANG (GTE0%-ECP100%) | E6-B3 | 2 | UND | 0 | 0
30091 | Cojinete,Camrol,Clutch,TWIN DISC,SP214 | C016 | OP ANG (GTE0%-ECP100%) | E6-B4 CJ | 4 | UND | 0 | 0
30093 | INTERIOR BALL BEARING TRUFLO DAP GRUPO I | C072 | CHAZA (GTCI 100%) | CF-11-E3 | 2 | UND | 1672622 | 3345244
30098 | Bearing Track,472A,Tapered,120mm,23.444m | C010 | MIDAS (GTE 100%) | C5-E2-E2 | 6 | UND | 298700 | 1792200
30099 | Ball Bearing,7306,2Z,1,30mm,72mm,19mm,St | C063 | SUR ORIENTE OP (GTIC 100%) | ST3-A2 | 7 | EA | 88460 | 619220
30099 | Ball Bearing,7306,2Z,1,30mm,72mm,19mm,St | C072 | CHAZA (GTCI 100%) | CF-09-E5 | 2 | EA | 67000 | 134000
30100 | Ball Bearing,6201-08,2Z,1,C3,12.7mm,32mm | C072 | CHAZA (GTCI 100%) | CF-09-E5 | 4 | EA | 10850 | 43400
30101 | Lip Seal,Isolator,Nitrile,1-7/8'',2.996' | C008 | SANTANA (GTE 100%) | CF-13-A1 | 2 | UND | 10368 | 20736
30104 | Bearing Track,552A,Tapered,123.83mm,30.1 | C072 | CHAZA (GTCI 100%) | CF-11-E2 | 1 | UND | 49500 | 49500
30105 | Ball Bearing,63309DDUCE,2Z,1,45mm,100mm, | C072 | CHAZA (GTCI 100%) | CF-11-E2 | 7 | UND | 135093 | 945651
30106 | Bearing Track,672D,Double Conical,168.27 | C008 | SANTANA (GTE 100%) | CF-13-A1 | 4 | UND | 262654 | 1050616
30107 | O-Ring,PTFE,1-1/16",1-3/16",1/16",70 Sho | C072 | CHAZA (GTCI 100%) | CF-01-E3 | 4 | UND | 32000 | 128000
30108 | Bushing,Cylinder,Shaft,Engine | C072 | CHAZA (GTCI 100%) | 07-DPISO | 1 | UND | 635000 | 635000
30109 | Nut,Washer,Bearing,Engine | C072 | CHAZA (GTCI 100%) | 07-DPISO | 1 | UND | 52700 | 52700
30110 | (GASKET) HOUSING 351 | C072 | CHAZA (GTCI 100%) | CF-01-E3 | 4 | UND | 37900 | 151600
30111 | Lip Seal,CRW1,Nitrile,2.125",2.8752",0.4 | C072 | CHAZA (GTCI 100%) | CF-05-E5 | 2 | UND | 365500 | 731000
30112 | O-Ring,PTFE,1-1/16",1-3/16",1/16",70 Sho | C010 | MIDAS (GTE 100%) | C4E1C2CJ15 | 1 | UND | 22468 | 22468
30112 | O-Ring,PTFE,1-1/16",1-3/16",1/16",70 Sho | C072 | CHAZA (GTCI 100%) | CF-01-E3 | 4 | UND | 32000 | 128000
30113 | Seal,Retainer,Water Pump,Engine,4C,CUMMI | C008 | SANTANA (GTE 100%) | CF-13-A1 | 5 | UND | 3489 | 17445
30115 | Lip Seal,Isolator,Nitrile,3-1/2",4-1/2", | C015 | OP ANG (GTE38%-ECP62%) | E1-A2 | 8 | UND | 32480 | 259840
30119 | Lip Seal,Isolator,Nitrile,5.750",7.008", | C015 | OP ANG (GTE38%-ECP62%) | E1-A2 | 2 | UND | 110375 | 220750
30119 | Lip Seal,Isolator,Nitrile,5.750",7.008", | C018 | OP STL (GTE20%-PSAN20%-ECP60%) | E4-A2 | 1 | UND | 79477 | 79477
30120 | Lip Seal,Isolator,Nitrile,5",6-1/4",9/16 | C016 | OP ANG (GTE0%-ECP100%) | E6-B2 | 1 | UND | 0 | 0
30121 | Lip Seal,Isolator,Nitrile,1-5/8",2-7/16" | C016 | OP ANG (GTE0%-ECP100%) | E6-B3 | 8 | UND | 0 | 0
30121 | Lip Seal,Isolator,Nitrile,1-5/8",2-7/16" | C018 | OP STL (GTE20%-PSAN20%-ECP60%) | E4-A2 | 16 | UND | 24360 | 389760
30122 | Lip Seal,Broze,55mm,80mm,10mm | C016 | OP ANG (GTE0%-ECP100%) | E6-B3 | 8 | UND | 0 | 0
30122 | Lip Seal,Broze,55mm,80mm,10mm | C018 | OP STL (GTE20%-PSAN20%-ECP60%) | E4-A2 | 2 | UND | 9280 | 18560
30123 | Ball Bearing,7203,1,17mm,40mm,12mm,Nylon | C016 | OP ANG (GTE0%-ECP100%) | E6-B2 | 3 | UND | 0 | 0
30124 | Cojinete,Engine,3406,CATERPILLAR | C016 | OP ANG (GTE0%-ECP100%) | E6-C4 | 6 | UND | 0 | 0
30125 | Conical Roller Bearing,Stainless Steel,1 | C020 | WO TSQ(GTE37.5%PSN12.5%ECP50%) | E1-A4 | 4 | UND | 2400000 | 9600000
30126 | Dust Cover,TC158 | C020 | WO TSQ(GTE37.5%PSN12.5%ECP50%) | E1-B3 | 8 | UND | 180000 | 1440000
30130 | Flat Belt,V,Rubber,1505mm,28mm | C008 | SANTANA (GTE 100%) | CF-13-B3 | 2 | UND | 91032 | 182064
30130 | Flat Belt,V,Rubber,1505mm,28mm | C072 | CHAZA (GTCI 100%) | CF-07-E1 | 1 | UND | 91032 | 91032
30132 | Flat Belt,Micro-V,K080496,Rubber,1274mm, | C072 | CHAZA (GTCI 100%) | CF-07-E1 | 2 | UND | 121000 | 242000
30133 | Belt,Fan,Engine,PERKINS | C072 | CHAZA (GTCI 100%) | CF-07-E2 | 4 | UND | 56000 | 224000
30138 | Trapezoidal Belt,Toothed,3VX-1120,112",1 | C008 | SANTANA (GTE 100%) | CF-13-B3 | 3 | UND | 50600 | 151800
30143 | Trapezoidal Belt,V,2C150,109",0.88",0.53 | C008 | SANTANA (GTE 100%) | CF-12-B1 | 1 | UND | 37857 | 37857
30144 | Trapezoidal Belt,8V3750/3404577,375",1", | C008 | SANTANA (GTE 100%) | CF-13-B3 | 1 | UND | 1023660 | 1023660
30145 | Trapezoidal Belt,Toothed,3VX,47.5",0.375 | C072 | CHAZA (GTCI 100%) | CF-07-E2 | 6 | UND | 22950 | 137700
30147 | Flat Belt,Toothed,2800-14MGT3,Rubber,280 | C015 | OP ANG (GTE38%-ECP62%) | E3-A1 | 6 | UND | 298700 | 1792200
30148 | Belt,Serrated Trapezoidal,Engine,C27,CAT | C010 | MIDAS (GTE 100%) | C6-E2-C3 | 8 | UND | 227430 | 1819440
30148 | Belt,Serrated Trapezoidal,Engine,C27,CAT | C063 | SUR ORIENTE OP (GTIC 100%) | ST3-A1 | 5 | UND | 200000 | 1000000
30149 | TOOTHED BELT IN V REF. BX-54 DRB DONGI | C010 | MIDAS (GTE 100%) | C6-E2-C3 | 1 | UND | 0 | 0
30149 | TOOTHED BELT IN V REF. BX-54 DRB DONGI | C010 | MIDAS (GTE 100%) | C6-E2-C3 | 9 | UND | 77564 | 698076
30150 | Belt,Serrated Trapezoidal,Engine,C15,CAT | C020 | WO TSQ(GTE37.5%PSN12.5%ECP50%) | E1-B3 | 1 | UND | 106837 | 106837
30150 | Belt,Serrated Trapezoidal,Engine,C15,CAT | C023 | PUT-7 (GTIC 100%) | ST4-A3 | 4 | UND | 154456 | 617824
30150 | Belt,Serrated Trapezoidal,Engine,C15,CAT | C069 | WO TSQ 100% | E1-B3 | 2 | UND | 520000 | 1040000
30151 | Belt,Serrated Trapezoidal,Generator,Engi | C002 | GUAYUYACO (GTE70%-ECP30%) | CF-08-E5 | 5 | UND | 157196 | 785980
30151 | Belt,Serrated Trapezoidal,Generator,Engi | C020 | WO TSQ(GTE37.5%PSN12.5%ECP50%) | E1-B4 | 1 | UND | 242415 | 242415
30151 | Belt,Serrated Trapezoidal,Generator,Engi | C069 | WO TSQ 100% | E1-B3 | 3 | UND | 410000 | 1230000
30152 | Belt,Band,Pulley,Engine,CP120-BL,RODAVIG | C015 | OP ANG (GTE38%-ECP62%) | E3-A1 | 12 | UND | 85000 | 1020000
30153 | BELT RCP 390 (PN) | C015 | OP ANG (GTE38%-ECP62%) | E3-B1 | 8 | UND | 394700 | 3157600
30155 | BELT RCP-162 (PN) | C009 | LA PALOMA (GTE 100%) | E11-B2-ANG | 4 | UND | 850000 | 3400000
30155 | BELT RCP-162 (PN) | C015 | OP ANG (GTE38%-ECP62%) | E3-A1 | 2 | UND | 70800 | 141600
30156 | Trapezoidal Belt,V,5V1250,125",0.63",0.5 | C010 | MIDAS (GTE 100%) | C6-E2-B2 | 12 | UND | 137550 | 1650600
30157 | Belt,Serrated Trapezoidal,Engine,C27,CAT | C018 | OP STL (GTE20%-PSAN20%-ECP60%) | E4-A1 | 2 | UND | 255508 | 511016
30158 | Trapezoidal Belt,Toothed,9L4932,40",0.5" | C020 | WO TSQ(GTE37.5%PSN12.5%ECP50%) | E1-B3 | 2 | UND | 0 | 0
30159 | Belt,Serrated Trapezoidal,Engine,3406,CA | C002 | GUAYUYACO (GTE70%-ECP30%) | CF-08-E5 | 18 | UND | 210138 | 3782484
30159 | Belt,Serrated Trapezoidal,Engine,3406,CA | C069 | WO TSQ 100% | E1-B3 | 3 | UND | 520000 | 1560000
30160 | Trapezoidal Belt,Toothed,57.01",0.63" | C009 | LA PALOMA (GTE 100%) | E10-C3-ANG | 6 | UND | 215848 | 1295088
30160 | Trapezoidal Belt,Toothed,57.01",0.63" | C010 | MIDAS (GTE 100%) | C6-E2-C3 | 5 | UND | 211084 | 1055420
30160 | Trapezoidal Belt,Toothed,57.01",0.63" | C015 | OP ANG (GTE38%-ECP62%) | E3-A1 | 1 | UND | 0 | 0
30160 | Trapezoidal Belt,Toothed,57.01",0.63" | C015 | OP ANG (GTE38%-ECP62%) | E3-A1 | 5 | UND | 215848 | 1079240
30160 | Trapezoidal Belt,Toothed,57.01",0.63" | C020 | WO TSQ(GTE37.5%PSN12.5%ECP50%) | E1-B3 | 2 | UND | 85962 | 171924
30160 | Trapezoidal Belt,Toothed,57.01",0.63" | C072 | CHAZA (GTCI 100%) | CF-07-E2 | 6 | UND | 211654 | 1269924
30161 | Trapezoidal Belt,Classic,14mm,5334mm,22m | C016 | OP ANG (GTE0%-ECP100%) | E6-B1 | 4 | UND | 0 | 0
30162 | Belt,Band,Fan,Engine,A51,DAYTON | C016 | OP ANG (GTE0%-ECP100%) | E6-B3 | 2 | UND | 0 | 0
30164 | Trapezoidal Belt,Toothed,17710,71",0.53" | C016 | OP ANG (GTE0%-ECP100%) | E6-B3 | 5 | UND | 0 | 0
30166 | Trapezoidal Belt,V Type A,A51,53",51",0. | C016 | OP ANG (GTE0%-ECP100%) | E6-C3 | 8 | UND | 0 | 0
30168 | BELT RCP 420 - 4 CANALES (PN) | C018 | OP STL (GTE20%-PSAN20%-ECP60%) | E4-C1-ANG | 1 | UND | 3558149 | 3558149
30171 | Flat Belt,Toothed,14MGT3,Rubber,2800mm,4 | C072 | CHAZA (GTCI 100%) | CF-07-E6 | 4 | UND | 540960 | 2163840
30174 | Trapezoidal Belt,V,1676mm,23.9mm,Rubber/ | C020 | WO TSQ(GTE37.5%PSN12.5%ECP50%) | E1-B3 | 2 | UND | 120000 | 240000
30182 | Kit,Repair,Air compressor,INGERSOL RAND, | C018 | OP STL (GTE20%-PSAN20%-ECP60%) | E4-A3 | 1 | UND | 1530720 | 1530720
30183 | Regulator,Temperature,Engine,3408,CATERP | C008 | SANTANA (GTE 100%) | 04-C2 | 4 | UND | 99475 | 397900
30184 | Regulator,Engine,3606,CATERPILLAR | C008 | SANTANA (GTE 100%) | 04-C2 | 4 | UND | 91381 | 365524
30185 | Bracket,Engine,3306,CATERPILLAR | C008 | SANTANA (GTE 100%) | 04-C1 | 1 | UND | 1321505 | 1321505
30222 | Switch,Start,Engine,G3306,CATERPILLAR | C002 | GUAYUYACO (GTE70%-ECP30%) | 09-C2 | 2 | UND | 472691 | 945382
30223 | Switch,Pressure,Engine,G353,CATERPILLAR, | C002 | GUAYUYACO (GTE70%-ECP30%) | 09-C2 | 1 | KIT | 190917 | 190917
30224 | COIL ASSY, ALTERNATOR F/CAT 340 | C072 | CHAZA (GTCI 100%) | 07-E1 | 1 | UND | 233768 | 233768
30225 | Regulator,Voltage,Alternator,Engine,CATE | C072 | CHAZA (GTCI 100%) | 07-E1 | 2 | UND | 136499 | 272998
30228 | Injector,Engine,403D,PERKINS | C002 | GUAYUYACO (GTE70%-ECP30%) | 09-A2 | 4 | UND | 316758 | 1267032
30230 | Sensor,Engine,G3406,CATERPILLAR | C072 | CHAZA (GTCI 100%) | 07-D3 | 2 | UND | 282778 | 565556
30232 | Sensor,SP,Engine,3408,CATERPILLAR | C072 | CHAZA (GTCI 100%) | 07-B1 | 2 | UND | 294325 | 588650
30233 | Sensor,Temperature,Engine,3516,CATERPILL | C072 | CHAZA (GTCI 100%) | 07-E2 | 2 | UND | 300516 | 601032
30234 | Switch,Engine,3406,CATERPILLAR | C002 | GUAYUYACO (GTE70%-ECP30%) | 09-C2 | 2 | UND | 507544 | 1015088
30234 | Switch,Engine,3406,CATERPILLAR | C072 | CHAZA (GTCI 100%) | 07-B1 | 4 | UND | 563024 | 2252096
30235 | Switch,Button,Engine,3512,CATERPILLAR | C072 | CHAZA (GTCI 100%) | 07-E1 | 2 | UND | 150280 | 300560
30236 | Switch,Commutator,Engine,3406,CATERPILLA | C072 | CHAZA (GTCI 100%) | 07-E2 | 2 | UND | 57976 | 115952
30237 | Switch,Alternator,Engine,3408,CATERPILLA | C072 | CHAZA (GTCI 100%) | 07-E2 | 2 | UND | 78809 | 157618
30238 | Sensor,Speed,Engine,G3508,CATERPILLAR | C072 | CHAZA (GTCI 100%) | 07-E2 | 2 | UND | 342647 | 685294
30239 | Indicator,Air Filter,Engine,CATERPILLAR | C072 | CHAZA (GTCI 100%) | 07-E1 | 5 | UND | 124919 | 624595
30240 | Lamp,Engine,3406,CATERPILLAR | C072 | CHAZA (GTCI 100%) | 07-E2 | 2 | UND | 31960 | 63920
30242 | Sensor,Tee,Engine,3512,CATERPILLAR | C072 | CHAZA (GTCI 100%) | 07-E2 | 2 | UND | 2243754 | 4487508
30244 | Regulator,Temperature,Engine,3406C 6TB,3 | C002 | GUAYUYACO (GTE70%-ECP30%) | 09-C3 | 2 | UND | 99645 | 199290
30244 | Regulator,Temperature,Engine,3406C 6TB,3 | C072 | CHAZA (GTCI 100%) | 07-E2 | 10 | UND | 248506 | 2485060
30245 | Indicator,Engine,3304,CATERPILLAR | C002 | GUAYUYACO (GTE70%-ECP30%) | 09-C2 | 4 | UND | 45980 | 183920
30245 | Indicator,Engine,3304,CATERPILLAR | C072 | CHAZA (GTCI 100%) | 07-E1 | 2 | UND | 48660 | 97320
30249 | Regulator,Engine,3408,CATERPILLAR | C072 | CHAZA (GTCI 100%) | 07-E1 | 2 | UND | 326626 | 653252
30257 | Extinguisher,Electric,Engine,3406,CATERP | C008 | SANTANA (GTE 100%) | CF-13-B4 | 1 | UND | 148411 | 148411
30258 | Breather,Engine,3512,CATERPILLAR | C072 | CHAZA (GTCI 100%) | 07-E1 | 9 | UND | 679211 | 6112899
30260 | Cartridge Fuses,Cylindrical,600V,2A,Nick | C008 | SANTANA (GTE 100%) | 04-D2 | 11 | UND | 7929 | 87219
30261 | Semiconductor Fuse,Bussmann,600V,12A | C008 | SANTANA (GTE 100%) | 04-D2 | 3 | UND | 8892 | 26676
30262 | Indicator,Pressure,Engine,3306,3408,CATE | C008 | SANTANA (GTE 100%) | 05-C2 | 1 | UND | 84623 | 84623
30266 | Sensor,Pressure,Engine,3408,CATERPILLAR | C072 | CHAZA (GTCI 100%) | 07-D2 | 1 | UND | 129799 | 129799
30268 | Switch,Magnetic,Engine,3208,CATERPILLAR, | C072 | CHAZA (GTCI 100%) | 07-E2 | 1 | UND | 303040 | 303040
30272 | Regulator,Voltage,Engine,3306,CATERPILLA | C008 | SANTANA (GTE 100%) | 04-D2 | 1 | UND | 742422 | 742422
30274 | FLEXIBLE ADAPTER EXHAUST CAT-3306 | C008 | SANTANA (GTE 100%) | 04-C1 | 1 | UND | 240000 | 240000
30275 | Tube,Exhaust,Intake Exhaust System,Engin | C008 | SANTANA (GTE 100%) | 04-DPISO | 1 | UND | 450000 | 450000
30280 | EXHAUST SYSTEM CAT MOTOR 3406 / 3408 | C002 | GUAYUYACO (GTE70%-ECP30%) | 09-A2 | 1 | UND | 550000 | 550000
30280 | EXHAUST SYSTEM CAT MOTOR 3406 / 3408 | C008 | SANTANA (GTE 100%) | 04-DPISO | 1 | UND | 550000 | 550000
30281 | Alternator,24V,Engine,3208,CATERPILLAR | C008 | SANTANA (GTE 100%) | 05-C1 | 1 | UND | 550000 | 550000
30287 | Screw,Heavy Duty Button,Engine,3406,CATE | C002 | GUAYUYACO (GTE70%-ECP30%) | 09-A2 | 12 | UND | 7544 | 90528
30288 | Washer,Engine,3406-3ER,CATERPILLAR | C002 | GUAYUYACO (GTE70%-ECP30%) | 09-C2 | 12 | UND | 5680 | 68160
30289 | Seal,Engine,3406-3ER,CATERPILLAR | C002 | GUAYUYACO (GTE70%-ECP30%) | 09-C2 | 12 | UND | 14956 | 179472
30290 | Washer,Sealed,Engine,3406-3ER,CATERPILLA | C002 | GUAYUYACO (GTE70%-ECP30%) | 09-C2 | 12 | UND | 5015 | 60180
30295 | Regulator,Voltage,Engine,CATERPILLAR | C056 | VMM-2 (100% GTE) | E8-A2-ANG | 1 | UND | 16334651 | 16334651
30295 | Regulator,Voltage,Engine,CATERPILLAR | C072 | CHAZA (GTCI 100%) | 07-E1 | 5 | UND | 14703845 | 73519225
30301 | Gasket,Oil Pan,Engine,3408,CATERPILLAR | C008 | SANTANA (GTE 100%) | 04-C2 | 1 | UND | 37539 | 37539
30303 | Elbow,Engine,3606,CATERPILLAR | C008 | SANTANA (GTE 100%) | 04-C1 | 1 | UND | 781282 | 781282
30305 | Gasket,Engine,3606,CATERPILLAR | C008 | SANTANA (GTE 100%) | 04-C1 | 2 | UND | 177497 | 354994
30307 | Seal,Engine,3606,CATERPILLAR | C008 | SANTANA (GTE 100%) | CF-12-B2 | 2 | UND | 1089997 | 2179994
30308 | Kit,Reconstruction,Water Pump,Engine,340 | C002 | GUAYUYACO (GTE70%-ECP30%) | 09-C2 | 1 | KIT | 590221 | 590221
30308 | Kit,Reconstruction,Water Pump,Engine,340 | C008 | SANTANA (GTE 100%) | 05-C2 | 1 | KIT | 1233648 | 1233648
30308 | Kit,Reconstruction,Water Pump,Engine,340 | C072 | CHAZA (GTCI 100%) | 07-E1 | 2 | KIT | 575210 | 1150420
30309 | Kit,Gasket,Water Pump,Engine,3406,CATERP | C002 | GUAYUYACO (GTE70%-ECP30%) | 09-C2 | 4 | KIT | 204370 | 817480
30309 | Kit,Gasket,Water Pump,Engine,3406,CATERP | C072 | CHAZA (GTCI 100%) | 07-E1 | 4 | KIT | 205197 | 820788
30311 | Diode,Engine,3606,CATERPILLAR | C008 | SANTANA (GTE 100%) | 04-C1 | 2 | UND | 123303 | 246606
30312 | Diode,Rectifier,Engine,3606,CATERPILLAR | C008 | SANTANA (GTE 100%) | 04-C1 | 2 | UND | 123303 | 246606
30313 | O Ring,Engine,3516,3606,CATERPILLAR | C008 | SANTANA (GTE 100%) | 05-C1 | 12 | UND | 22093 | 265116
30315 | Gasket,Exhaust,Engine,3606,CATERPILLAR | C008 | SANTANA (GTE 100%) | 04-D2 | 3 | UND | 82012 | 246036
30316 | Potentiometer,Engine,3208,CATERPILLAR | C008 | SANTANA (GTE 100%) | 04-C1 | 1 | UND | 97601 | 97601
30321 | Conical Roller Bearing,69.85mm,127mm,36. | C008 | SANTANA (GTE 100%) | 04-C1 | 2 | UND | 53683 | 107366
30328 | Washer,Locking,Engine,G3306,CATERPILLAR | C008 | SANTANA (GTE 100%) | 05-C1 | 3 | UND | 3900 | 11700
30329 | Washer,Locking,Engine,3408,CATERPILLAR | C008 | SANTANA (GTE 100%) | 04-C1 | 10 | UND | 1036 | 10360
30330 | Pin,Cotter,Engine,3406,CATERPILLAR | C008 | SANTANA (GTE 100%) | 04-C2 | 5 | UND | 77 | 385
30333 | Adapter,Elbow,Engine,3408,CATERPILLAR | C072 | CHAZA (GTCI 100%) | 07-E2 | 1 | UND | 8318 | 8318
30345 | BOLT P/N:OL639 | C008 | SANTANA (GTE 100%) | 05-C1 | 4 | UND | 2500 | 10000
30346 | Shaft,Clutch,Engine,3408,CATERPILLAR | C008 | SANTANA (GTE 100%) | CF-13-B4 | 1 | UND | 38235 | 38235
30347 | Shim,Clutch,Engine,3408,CATERPILLAR | C008 | SANTANA (GTE 100%) | 05-C1 | 4 | UND | 6404 | 25616
30352 | Lever,Engine,3408,CATERPILLAR | C002 | GUAYUYACO (GTE70%-ECP30%) | 09-C1 | 2 | UND | 529585 | 1059170
30357 | Retainer,Clutch,Engine,3408,CATERPILLAR | C002 | GUAYUYACO (GTE70%-ECP30%) | 09-B1 | 1 | UND | 881651 | 881651
30357 | Retainer,Clutch,Engine,3408,CATERPILLAR | C008 | SANTANA (GTE 100%) | 05-C2 | 5 | UND | 471469 | 2357345
30358 | Locking,Engine,3412,CATERPILLAR | C002 | GUAYUYACO (GTE70%-ECP30%) | 09-C2 | 1 | UND | 84207 | 84207
30358 | Locking,Engine,3412,CATERPILLAR | C008 | SANTANA (GTE 100%) | CF-13-B1 | 2 | UND | 43000 | 86000
30359 | Carrier,Engine,3412,CATERPILLAR | C002 | GUAYUYACO (GTE70%-ECP30%) | 09-C1 | 1 | UND | 4229288 | 4229288
30359 | Carrier,Engine,3412,CATERPILLAR | C008 | SANTANA (GTE 100%) | 05-C2 | 3 | UND | 2512267 | 7536801
30360 | Hose,Engine,3408,CATERPILLAR | C002 | GUAYUYACO (GTE70%-ECP30%) | 09-C2 | 1 | UND | 393128 | 393128
30360 | Hose,Engine,3408,CATERPILLAR | C008 | SANTANA (GTE 100%) | 05-C1 | 1 | UND | 416244 | 416244
30360 | Hose,Engine,3408,CATERPILLAR | C072 | CHAZA (GTCI 100%) | 07-E1 | 2 | UND | 418165 | 836330
30365 | Cup,Cojinete,Engine,3408,CATERPILLAR | C008 | SANTANA (GTE 100%) | 05-C2 | 2 | UND | 334663 | 669326
30369 | Cojinete,Ball,Engine,3516,CATERPILLAR | C008 | SANTANA (GTE 100%) | 05-C1 | 4 | UND | 122037 | 488148
30381 | Flat Belt,Toothed,BX53,Rubber,56",0.63", | C010 | MIDAS (GTE 100%) | C6-E2-C3 | 7 | UND | 0 | 0
30381 | Flat Belt,Toothed,BX53,Rubber,56",0.63", | C010 | MIDAS (GTE 100%) | C6-E2-C3 | 33 | UND | 204895 | 6761535
30381 | Flat Belt,Toothed,BX53,Rubber,56",0.63", | C063 | SUR ORIENTE OP (GTIC 100%) | ST3-A1 | 3 | UND | 178000 | 534000
30382 | MANIFOLD /789524 | C008 | SANTANA (GTE 100%) | 05-C1 | 2 | UND | 912697 | 1825394
30383 | Collector,Exhaust,Engine,C15,C18,CATERPI | C008 | SANTANA (GTE 100%) | 05-C1 | 2 | UND | 497401 | 994802
30385 | O Ring,Engine,3406,C32 JSJ,CATERPILLAR | C002 | GUAYUYACO (GTE70%-ECP30%) | 09-A2 | 6 | UND | 45720 | 274320
30385 | O Ring,Engine,3406,C32 JSJ,CATERPILLAR | C008 | SANTANA (GTE 100%) | 05-D2 | 3 | UND | 69928 | 209784
30386 | Pump,Water,Engine,G3406,CATERPILLAR | C008 | SANTANA (GTE 100%) | 05-APISO | 1 | UND | 9572984 | 9572984
30387 | O Ring,Engine,3408,CATERPILLAR | C002 | GUAYUYACO (GTE70%-ECP30%) | 09-A2 | 1 | UND | 85699 | 85699
30387 | O Ring,Engine,3408,CATERPILLAR | C010 | MIDAS (GTE 100%) | C1-E2-B4 | 1 | UND | 86859 | 86859
30389 | Adapter,Admission,Water Pump,Engine,G340 | C002 | GUAYUYACO (GTE70%-ECP30%) | 09-B2 | 1 | UND | 648143 | 648143
30390 | Filter,Oil,Engine,3406,CATERPILLAR | C002 | GUAYUYACO (GTE70%-ECP30%) | 09-C2 | 1 | UND | 8000 | 8000
30392 | Bolt,Hex Head,Engine,3408,CATERPILLAR | C002 | GUAYUYACO (GTE70%-ECP30%) | 09-A2 | 2 | UND | 5600 | 11200
30394 | Seal,Crankshaft,Engine,C32 JSJ,CATERPILL | C002 | GUAYUYACO (GTE70%-ECP30%) | 09-A2 | 1 | UND | 54000 | 54000
30395 | Seal,Crankshaft,Engine,C32 JSJ,CATERPILL | C002 | GUAYUYACO (GTE70%-ECP30%) | 09-C3 | 3 | UND | 365833 | 1097499
30395 | Seal,Crankshaft,Engine,C32 JSJ,CATERPILL | C008 | SANTANA (GTE 100%) | 05-C2 | 2 | UND | 356496 | 712992
30399 | Pinion,Tu,Engine,G3304,CATERPILLAR | C002 | GUAYUYACO (GTE70%-ECP30%) | 09-C2 | 1 | UND | 560807 | 560807
30400 | Valve,Engine,3516,3606,CATERPILLAR | C008 | SANTANA (GTE 100%) | 04-D2 | 1 | UND | 634498 | 634498
30401 | Valve,Solenoid,Engine,3606,CATERPILLAR | C008 | SANTANA (GTE 100%) | 05-C2 | 1 | UND | 2403044 | 2403044
30402 | O Ring,Engine,3606,CATERPILLAR | C008 | SANTANA (GTE 100%) | 05-C1 | 3 | UND | 69296 | 207888
30404 | Solenoid,24V,Engine,3406,CATERPILLAR | C072 | CHAZA (GTCI 100%) | 07-D2 | 1 | UND | 873857 | 873857
30405 | Casing,Engine,3516,3606,CATERPILLAR | C008 | SANTANA (GTE 100%) | CF-12-B2 | 42 | UND | 9519 | 399798
30409 | O Ring,Engine,3606,CATERPILLAR | C008 | SANTANA (GTE 100%) | 04-C1 | 7 | UND | 16458 | 115206
30410 | O Ring,Engine,3408,CATERPILLAR | C002 | GUAYUYACO (GTE70%-ECP30%) | 09-A2 | 10 | UND | 5174 | 51740
30411 | O Ring,Engine,3606,CATERPILLAR | C008 | SANTANA (GTE 100%) | 04-C1 | 2 | UND | 72082 | 144164
30416 | Fitting,Engine,3408,CATERPILLAR | C002 | GUAYUYACO (GTE70%-ECP30%) | 09-A2 | 1 | UND | 12560 | 12560
30416 | Fitting,Engine,3408,CATERPILLAR | C008 | SANTANA (GTE 100%) | 04-C1 | 1 | UND | 1779 | 1779
30417 | Cup,Engine,3408,3412,CATERPILLAR | C008 | SANTANA (GTE 100%) | 04-C1 | 5 | UND | 134283 | 671415
30422 | Cojinete,Engine,3606,CATERPILLAR | C008 | SANTANA (GTE 100%) | 04-C1 | 3 | UND | 93104 | 279312
30423 | Cojinete,Engine,3606,CATERPILLAR | C008 | SANTANA (GTE 100%) | 04-C1 | 3 | UND | 116838 | 350514
30424 | Seal,Lip,Engine,3606,CATERPILLAR | C008 | SANTANA (GTE 100%) | 04-C1 | 3 | UND | 111532 | 334596
30425 | O Ring,Seal,Engine,3606,CATERPILLAR | C008 | SANTANA (GTE 100%) | 05-C1 | 8 | UND | 985 | 7880
30431 | Gasket,Engine,3606,CATERPILLAR | C008 | SANTANA (GTE 100%) | 04-C1 | 3 | UND | 28030 | 84090
30434 | BALL BEARING 2.4409 IN OD x .6693 IN x 0 | C008 | SANTANA (GTE 100%) | CF-13-B4 | 2 | UND | 0 | 0
30436 | KEY SQUARE F/PUMP CLOTCH J-100 Y | C008 | SANTANA (GTE 100%) | 04-C1 | 1 | UND | 44713 | 44713
30440 | O Ring,Engine,3606,CATERPILLAR | C002 | GUAYUYACO (GTE70%-ECP30%) | 09-C2 | 3 | UND | 46775 | 140325
30444 | Ring,Clutch,Engine,3408,CATERPILLAR | C002 | GUAYUYACO (GTE70%-ECP30%) | 09-C2 | 1 | UND | 107585 | 107585
30444 | Ring,Clutch,Engine,3408,CATERPILLAR | C008 | SANTANA (GTE 100%) | 05-C1 | 2 | UND | 109956 | 219912
30447 | Washer,Lock,Clutch,Engine,3408,CATERPILL | C008 | SANTANA (GTE 100%) | 05-C1 | 1 | UND | 4870 | 4870
30447 | Washer,Lock,Clutch,Engine,3408,CATERPILL | C072 | CHAZA (GTCI 100%) | 07-D3 | 1 | UND | 4870 | 4870
30450 | Cojinete,Ball,Engine,3516,CATERPILLAR | C008 | SANTANA (GTE 100%) | 05-C1 | 8 | UND | 34883 | 279064
30451 | Key,Clutch,Engine,3516,CATERPILLAR | C008 | SANTANA (GTE 100%) | 04-C1 | 1 | UND | 56961 | 56961
30453 | Cojinete,Sleeve,Engine,3412,CATERPILLAR | C008 | SANTANA (GTE 100%) | 04-C2 | 7 | UND | 1628 | 11396
30457 | O Ring,Engine,3406,3406C 6TB,C15 FTE,C9, | C002 | GUAYUYACO (GTE70%-ECP30%) | 09-B1 | 3 | UND | 31365 | 94095
30459 | Gasket,Engine,3606,CATERPILLAR | C008 | SANTANA (GTE 100%) | 04-C1 | 1 | UND | 10200 | 10200
30460 | Lever,Engine,3406,CATERPILLAR | C008 | SANTANA (GTE 100%) | 05-C1 | 4 | UND | 154824 | 619296
30463 | Retainer,Engine,3208,3408,CATERPILLAR | C072 | CHAZA (GTCI 100%) | 07-E2 | 2 | UND | 3360 | 6720
30476 | Nut,Lock,Engine,G3406,CATERPILLAR | C008 | SANTANA (GTE 100%) | 04-C2 | 1 | UND | 61927 | 61927
30478 | Plate,Clutch,Engine,3406,CATERPILLAR | C008 | SANTANA (GTE 100%) | 05-D1 | 5 | UND | 328117 | 1640585
30481 | Lever,Engine,3512,CATERPILLAR | C008 | SANTANA (GTE 100%) | CF-13-B4 | 9 | UND | 30248 | 272232
30497 | Cojinete,Ball,Engine,3406,3406C 6TB,C15, | C002 | GUAYUYACO (GTE70%-ECP30%) | 09-C3 | 5 | UND | 139393 | 696965
30497 | Cojinete,Ball,Engine,3406,3406C 6TB,C15, | C010 | MIDAS (GTE 100%) | C1-E2-B4 | 1 | UND | 202842 | 202842
30497 | Cojinete,Ball,Engine,3406,3406C 6TB,C15, | C072 | CHAZA (GTCI 100%) | 07-E1 | 1 | UND | 65494 | 65494
30502 | Thermocouple,Engine,3516,3606,CATERPILLA | C008 | SANTANA (GTE 100%) | 05-C1 | 2 | UND | 203458 | 406916
30503 | Plate,Block,Cylinder,Engine,3406,CATERPI | C072 | CHAZA (GTCI 100%) | 07-E4 | 1 | UND | 1098051 | 1098051
30504 | Regulator,Temperature,Engine,3606,CATERP | C008 | SANTANA (GTE 100%) | CF-12-B2 | 4 | UND | 78493 | 313972
30507 | Ring,Retaining,Engine,3516,CATERPILLAR | C008 | SANTANA (GTE 100%) | 05-C1 | 1 | UND | 11212 | 11212
30510 | Spacer,Bushing,Engine,3412,CATERPILLAR | C008 | SANTANA (GTE 100%) | 04-D1 | 4 | UND | 9889 | 39556
30512 | Coupling,Engine,3408,CATERPILLAR | C072 | CHAZA (GTCI 100%) | 07-E2 | 1 | UND | 13640 | 13640
30513 | O Ring,Engine,3412,CATERPILLAR | C008 | SANTANA (GTE 100%) | 04-C1 | 7 | UND | 4651 | 32557
30514 | Ring,Locking,Internal Spring,Engine,3516 | C008 | SANTANA (GTE 100%) | 05-C1 | 1 | UND | 14556 | 14556
30515 | Roll,Water Pump,Engine,3406,CATERPILLAR | C072 | CHAZA (GTCI 100%) | 07-E1 | 1 | UND | 306815 | 306815
30518 | Gasket,Engine,3512 SBG,CATERPILLAR | C072 | CHAZA (GTCI 100%) | 07-E2 | 4 | UND | 2561 | 10244
30523 | PLATE CENTER P/N:3H-9510 | C008 | SANTANA (GTE 100%) | CF-13-B1 | 4 | UND | 585705 | 2342820
30524 | Camshaft,Engine,3516,CATERPILLAR | C008 | SANTANA (GTE 100%) | 04-CPISO | 1 | UND | 3356094 | 3356094
30525 | Camshaft,Forward,Engine,3606,CATERPILLAR | C008 | SANTANA (GTE 100%) | 04-CPISO | 1 | UND | 3356094 | 3356094
30526 | Camshaft,Forward,Engine,3408,CATERPILLAR | C008 | SANTANA (GTE 100%) | 04-CPISO | 1 | UND | 4955174 | 4955174
30527 | Camshaft,Engine,3516,CATERPILLAR | C008 | SANTANA (GTE 100%) | 04-CPISO | 1 | UND | 4955174 | 4955174
30534 | Plate,Clutch,Engine,3408,CATERPILLAR | C008 | SANTANA (GTE 100%) | CF-13-B1 | 2 | UND | 1814200 | 3628400
30535 | Cojinete,Ball,Engine,3306,CATERPILLAR | C002 | GUAYUYACO (GTE70%-ECP30%) | 09-C2 | 3 | UND | 271768 | 815304
30535 | Cojinete,Ball,Engine,3306,CATERPILLAR | C008 | SANTANA (GTE 100%) | CF-13-B1 | 3 | UND | 201544 | 604632
30536 | Key,Clutch,Engine,3408,CATERPILLAR | C008 | SANTANA (GTE 100%) | 04-C2 | 1 | UND | 30474 | 30474
30537 | Ring,Retaining,Engine,3516,CATERPILLAR | C008 | SANTANA (GTE 100%) | 05-C1 | 1 | UND | 3556 | 3556
30544 | Shaft,Clutch,Engine,3408,CATERPILLAR | C008 | SANTANA (GTE 100%) | 04-C1 | 4 | UND | 221844 | 887376
30546 | Cojinete,Ball,Engine,3406,3406C 6TB,C15, | C002 | GUAYUYACO (GTE70%-ECP30%) | 09-C2 | 3 | UND | 197512 | 592536
30546 | Cojinete,Ball,Engine,3406,3406C 6TB,C15, | C008 | SANTANA (GTE 100%) | 04-C2 | 2 | UND | 124641 | 249282
30551 | Valve,Thermostatic Pilot,Engine,3412,CAT | C008 | SANTANA (GTE 100%) | 04-D1 | 1 | UND | 98246 | 98246
30554 | Cojinete,Tapered Roller,Engine,3408,CATE | C002 | GUAYUYACO (GTE70%-ECP30%) | 09-C3 | 2 | UND | 222376 | 444752
30555 | Screw,Hexagonal,Carbon Steel,Hexagonal,1 | C008 | SANTANA (GTE 100%) | 05-C1 | 4 | UND | 3000 | 12000
30557 | Lever,Clutch,Engine,3408,CATERPILLAR | C002 | GUAYUYACO (GTE70%-ECP30%) | 09-A2 | 4 | UND | 321080 | 1284320
30560 | (BELT) FAN F/CAT D-311 S/N:51 | C008 | SANTANA (GTE 100%) | 05-D3 | 2 | UND | 131689 | 263378
30568 | RING SEALING EXHAUST ELBOW F/CAT D-3408 | C002 | GUAYUYACO (GTE70%-ECP30%) | 09-A2 | 4 | UND | 13855 | 55420
30568 | RING SEALING EXHAUST ELBOW F/CAT D-3408 | C072 | CHAZA (GTCI 100%) | 07-DPISO | 4 | UND | 13804 | 55216
30579 | Rectifier,Generator,Engine,D311,CATERPIL | C008 | SANTANA (GTE 100%) | 04-D1 | 1 | UND | 44392 | 44392
30582 | Pin,Clutch,Engine,3408,CATERPILLAR | C008 | SANTANA (GTE 100%) | 04-C1 | 7 | UND | 6286 | 44002
30583 | Hose,Engine,3408,CATERPILLAR | C008 | SANTANA (GTE 100%) | 05-C1 | 6 | UND | 3400 | 20400
30584 | Pin,Clutch,Engine,3408,CATERPILLAR | C008 | SANTANA (GTE 100%) | 04-C1 | 79 | UND | 9892 | 781468
30584 | Pin,Clutch,Engine,3408,CATERPILLAR | C072 | CHAZA (GTCI 100%) | 07-E2 | 4 | UND | 9892 | 39568
30608 | CONE BEARING ROLLER F/CAT 3408 P/N:7 | C072 | CHAZA (GTCI 100%) | 07-E1 | 2 | UND | 965352 | 1930704
30610 | Camshaft,Engine,4BT,CUMMINS | C008 | SANTANA (GTE 100%) | 05-CPISO | 1 | UND | 1400000 | 1400000
30611 | Connector,Right,Engine,3408,CATERPILLAR | C008 | SANTANA (GTE 100%) | 04-C1 | 1 | UND | 4192 | 4192
30612 | Hose,Hydraulic,Engine,3606,CATERPILLAR | C008 | SANTANA (GTE 100%) | 05-C1 | 1 | UND | 44973 | 44973
30613 | Hose,Hydraulic,Engine,3606,CATERPILLAR | C008 | SANTANA (GTE 100%) | 05-C1 | 1 | UND | 43684 | 43684
30615 | O Ring,Engine,3408,CATERPILLAR | C002 | GUAYUYACO (GTE70%-ECP30%) | 09-A2 | 5 | UND | 17955 | 89775
30615 | O Ring,Engine,3408,CATERPILLAR | C072 | CHAZA (GTCI 100%) | 07-E2 | 2 | UND | 6979 | 13958
30616 | Crankshaft,8.5" x 47.5",Engine,CATERPILL | C072 | CHAZA (GTCI 100%) | 13-APISO | 1 | UND | 1478000 | 1478000
30618 | Kit,Gasket,Engine,3408,CATERPILLAR | C002 | GUAYUYACO (GTE70%-ECP30%) | 09-A2 | 1 | UND | 142249 | 142249
30619 | Cartridge,Turbocharger,Engine,3406,CATER | C002 | GUAYUYACO (GTE70%-ECP30%) | 09-A2 | 1 | UND | 5012570 | 5012570
30627 | Hose,Clutch,Engine,D3408,CATERPILLAR | C072 | CHAZA (GTCI 100%) | 07-E1 | 1 | UND | 91275 | 91275
30628 | Retainer,Cojinete,Clutch,Engine,D3412,CA | C008 | SANTANA (GTE 100%) | CF-13-B4 | 1 | UND | 124953 | 124953
30629 | Collar,Sleeve,Clutch,Engine,D3412,CATERP | C008 | SANTANA (GTE 100%) | 04-D1 | 1 | UND | 524698 | 524698
30631 | Nut,Clutch,Engine,D3412,CATERPILLAR | C008 | SANTANA (GTE 100%) | CF-13-B4 | 3 | UND | 99620 | 298860
30632 | Pin,Clutch,Engine,D3408,CATERPILLAR | C008 | SANTANA (GTE 100%) | 04-D1 | 4 | UND | 5192 | 20768
30633 | Washer,Lock,Engine,D3412,CATERPILLAR | C008 | SANTANA (GTE 100%) | CF-13-B2 | 1 | UND | 7573 | 7573
30634 | Pin,Clutch,Engine,D3408,CATERPILLAR | C008 | SANTANA (GTE 100%) | 04-C2 | 10 | UND | 13455 | 134550
30635 | Pin,Clutch,Engine,D3408,CATERPILLAR | C008 | SANTANA (GTE 100%) | 04-C2 | 4 | UND | 8548 | 34192
30636 | Sleeve,Wear,Clutch,Engine,D3412,CATERPIL | C008 | SANTANA (GTE 100%) | 04-D1 | 1 | UND | 11921 | 11921
30637 | Bolt,Head Flange,Engine,D3408,CATERPILLA | C008 | SANTANA (GTE 100%) | 05-C1 | 1 | UND | 1805 | 1805
30645 | Sleeve,Clutch,Engine,3412,CATERPILLAR | C008 | SANTANA (GTE 100%) | CF-13-B4 | 4 | UND | 304491 | 1217964
30646 | Plate,Clutch,Engine,3412,CATERPILLAR | C008 | SANTANA (GTE 100%) | 04-DPISO | 1 | UND | 988354 | 988354
30647 | Ring,Clutch,Engine,3412,CATERPILLAR | C008 | SANTANA (GTE 100%) | CF-13-BPIS | 2 | UND | 4184475 | 8368950
30663 | (BELT) CAT IN DAYCO EQUIVALENCE | C072 | CHAZA (GTCI 100%) | CF-07-E2 | 4 | UND | 202262 | 809048
30687 | Washer,Hard,Engine,3406,3406C 6TB,3512 S | C008 | SANTANA (GTE 100%) | 04-C2 | 4 | UND | 503 | 2012
30693 | O Ring,Engine,3408,CATERPILLAR | C008 | SANTANA (GTE 100%) | 04-C2 | 9 | UND | 0 | 0
30701 | Bolt,Engine,3406,CATERPILLAR | C002 | GUAYUYACO (GTE70%-ECP30%) | 09-A2 | 4 | UND | 1171 | 4684
30703 | O Ring,NBR,Engine,CATERPILLAR | C002 | GUAYUYACO (GTE70%-ECP30%) | 09-C2 | 7 | UND | 27838 | 194866
30708 | Core,Engine,3412,CATERPILLAR | C008 | SANTANA (GTE 100%) | 04-C2 | 1 | UND | 7132709 | 7132709
30737 | Spring,Engine,3412,CATERPILLAR | C008 | SANTANA (GTE 100%) | 04-D1 | 1 | UND | 45798 | 45798
30738 | Pin,Clutch,Engine,3412,CATERPILLAR | C008 | SANTANA (GTE 100%) | 04-D1 | 1 | UND | 119411 | 119411
30743 | Trapezoidal Belt,V,13A1370,54",0.53",Rub | C072 | CHAZA (GTCI 100%) | CF-07-E1 | 2 | UND | 16200 | 32400
30753 | Hose,Radiator,Engine,D3304,CATERPILLAR | C008 | SANTANA (GTE 100%) | 05-C2 | 1 | UND | 60437 | 60437
30773 | Gasket,Engine,3412,CATERPILLAR | C008 | SANTANA (GTE 100%) | 04-C2 | 2 | UND | 2155 | 4310
30774 | Shaft,Transfer Pump,Engine,3412,CATERPIL | C008 | SANTANA (GTE 100%) | 04-C2 | 2 | UND | 407210 | 814420
30775 | Gear,Engine,3412,CATERPILLAR | C008 | SANTANA (GTE 100%) | 04-C2 | 1 | UND | 163283 | 163283
30783 | Gear,Steering.Wheel,Engine,3406,CATERPIL | C002 | GUAYUYACO (GTE70%-ECP30%) | 09-APISO | 1 | UND | 759153 | 759153
30788 | Cap,Engine,3412,CATERPILLAR | C002 | GUAYUYACO (GTE70%-ECP30%) | 09-C3 | 1 | UND | 183033 | 183033
30815 | Gasket,Exhaust,Engine,3406,CATERPILLAR | C002 | GUAYUYACO (GTE70%-ECP30%) | 09-C2 | 6 | UND | 8421 | 50526
30815 | Gasket,Exhaust,Engine,3406,CATERPILLAR | C072 | CHAZA (GTCI 100%) | 07-E2 | 24 | UND | 23777 | 570648
30818 | Tube,Engine,3406,CATERPILLAR | C072 | CHAZA (GTCI 100%) | 07-E2 | 6 | UND | 177055 | 1062330
30820 | Seal,Lip,Engine,3406,3406C 6TB,C15 FTE,C | C002 | GUAYUYACO (GTE70%-ECP30%) | 09-B1 | 2 | UND | 58577 | 117154
30822 | Gasket,Pump,Engine,3412,CATERPILLAR | C008 | SANTANA (GTE 100%) | 04-C2 | 2 | UND | 1620 | 3240
30828 | Bridge,Valve,Rocker,Engine,G3406,CATERPI | C002 | GUAYUYACO (GTE70%-ECP30%) | 09-C2 | 2 | UND | 127328 | 254656
30829 | Bridge,Valve,Rocker,Engine,3406,CATERPIL | C002 | GUAYUYACO (GTE70%-ECP30%) | 09-A2 | 2 | UND | 127328 | 254656
30838 | Turbocharger,Engine,3306,CATERPILLAR | C008 | SANTANA (GTE 100%) | 05-D4 | 1 | UND | 3197732 | 3197732
30839 | Bolt,Hex Head,Engine,3412,CATERPILLAR | C008 | SANTANA (GTE 100%) | 05-C1 | 12 | UND | 1593 | 19116
30840 | FITTING P/N:3F-8489 | C008 | SANTANA (GTE 100%) | 05-C2 | 22 | UND | 2977 | 65494
30842 | Cover,Upper,Engine,3412,CATERPILLAR | C008 | SANTANA (GTE 100%) | 04-D3 | 1 | UND | 346543 | 346543
30854 | Spring,Clutch,Engine,3516,CATERPILLAR | C008 | SANTANA (GTE 100%) | 05-C1 | 1 | UND | 7311 | 7311
30855 | Spring,Pinion,Engine,3512,CATERPILLAR | C008 | SANTANA (GTE 100%) | 05-C1 | 1 | UND | 32105 | 32105
30856 | Plate,Front End,Engine,3512,CATERPILLAR | C008 | SANTANA (GTE 100%) | 05-C1 | 1 | UND | 991874 | 991874
30857 | Plate,Rear End,Engine,3516,CATERPILLAR | C008 | SANTANA (GTE 100%) | 05-C1 | 1 | UND | 1083095 | 1083095
30858 | Jaw,Clutch,Engine,3516,CATERPILLAR | C008 | SANTANA (GTE 100%) | 05-C1 | 1 | UND | 522533 | 522533
30859 | Nut,Clamp,Rotor,Engine,3516,CATERPILLAR | C008 | SANTANA (GTE 100%) | 05-C1 | 1 | UND | 241903 | 241903
30860 | Sleeve,Spring,Engine,3516,CATERPILLAR | C008 | SANTANA (GTE 100%) | 04-C2 | 1 | UND | 21832 | 21832
30871 | Adapter,Engine,3408,CATERPILLAR | C008 | SANTANA (GTE 100%) | 05-C2 | 1 | UND | 332642 | 332642
30876 | Spring,Pump,Engine,3412,CATERPILLAR | C008 | SANTANA (GTE 100%) | 05-C2 | 4 | UND | 8844 | 35376
30877 | Gasket,Engine,3512 SBG,CATERPILLAR | C072 | CHAZA (GTCI 100%) | 07-D3 | 5 | UND | 14981 | 74905
30901 | Core,Oil Cooler,Engine,3408,CATERPILLAR | C008 | SANTANA (GTE 100%) | 05-D1 | 1 | UND | 1869559 | 1869559
30925 | CAPACITOR ASSY, ALTERNATOR F/CAT 3408 | C072 | CHAZA (GTCI 100%) | 07-E2 | 2 | UND | 28203 | 56406
30939 | Bracket,Engine,3606,CATERPILLAR | C008 | SANTANA (GTE 100%) | 05-C2 | 2 | UND | 816 | 1632
30955 | Bracket,Engine,G3606,CATERPILLAR | C008 | SANTANA (GTE 100%) | 05-C2 | 1 | UND | 117882 | 117882
30973 | Trapezoidal Belt,Toothed,9N1324,57.01",0 | C072 | CHAZA (GTCI 100%) | CF-07-E2 | 2 | KIT | 140000 | 280000
30986 | Nozzle,Fuel Valve,Engine,3412,CATERPILLA | C008 | SANTANA (GTE 100%) | 05-C2 | 12 | UND | 388411 | 4660932
30992 | SENDER PRESURE F/CAT D-334 AND D-3306 | C002 | GUAYUYACO (GTE70%-ECP30%) | 09-B1 | 1 | UND | 105532 | 105532
31007 | SELLADOR F/MULTIPLES P/N:2P-2333 | C008 | SANTANA (GTE 100%) | 04-D1 | 6 | UND | 1365685 | 8194110
31016 | Gasket,Cover,Distribution Box,Engine,110 | C072 | CHAZA (GTCI 100%) | 07-E4 | 1 | UND | 117781 | 117781
31017 | Shell,Cylinder Block,Engine,GEP 22-2,PER | C002 | GUAYUYACO (GTE70%-ECP30%) | 09-B1 | 1 | UND | 40160 | 40160
31020 | Gasket,Cylinder Heads,Engine,403D,PERKIN | C002 | GUAYUYACO (GTE70%-ECP30%) | 09-B1 | 1 | UND | 252000 | 252000
31021 | Gasket,Housing,Thermostat,Engine,403D,PE | C002 | GUAYUYACO (GTE70%-ECP30%) | 09-B1 | 1 | UND | 5516 | 5516
31022 | O Ring,Pump,Engine,403D,PERKINS | C002 | GUAYUYACO (GTE70%-ECP30%) | 09-B1 | 1 | UND | 8516 | 8516
31023 | Seal,Oil,Engine,PERKINS,Forward | C002 | GUAYUYACO (GTE70%-ECP30%) | 09-B1 | 1 | UND | 13081 | 13081
31024 | Seal,Engine,FG WILSON | C002 | GUAYUYACO (GTE70%-ECP30%) | 09-B2 | 1 | UND | 130460 | 130460
31025 | Gasket,Cylinder Heads,Engine,403D-15,PER | C002 | GUAYUYACO (GTE70%-ECP30%) | 09-B2 | 1 | UND | 280500 | 280500
31026 | Seal,Engine,403D-11,PERKINS | C002 | GUAYUYACO (GTE70%-ECP30%) | 09-B2 | 3 | UND | 11250 | 33750
31027 | Seal,Engine,403D-11,PERKINS | C002 | GUAYUYACO (GTE70%-ECP30%) | 09-B2 | 3 | UND | 37500 | 112500
31028 | Gasket,Cover,Rocker,Engine,403D,PERKINS | C002 | GUAYUYACO (GTE70%-ECP30%) | 09-A2 | 1 | KIT | 291000 | 291000
31029 | Ring,Piston,Engine,1103,PERKINS | C002 | GUAYUYACO (GTE70%-ECP30%) | 09-B2 | 3 | UND | 80250 | 240750
31030 | Cojinete,Major,Engine,1103,PERKINS | C002 | GUAYUYACO (GTE70%-ECP30%) | 09-B2 | 1 | UND | 105000 | 105000
31031 | Packing,Ring,13.56mm,Rectangular,Outer D | C072 | CHAZA (GTCI 100%) | 07-E2 | 3 | UND | 45596 | 136788
31032 | O Ring,Seal,Cylinder,Engine | C072 | CHAZA (GTCI 100%) | 07-E2 | 3 | UND | 31005 | 93015
31033 | O-Ring,NBR,24mm,3.53mm,Black,O-Ring/2-20 | C072 | CHAZA (GTCI 100%) | 07-E2 | 3 | UND | 31005 | 93015
31034 | Spring,Spring,Clutch,Engine,Yellow | C072 | CHAZA (GTCI 100%) | 07-E2 | 3 | UND | 383006 | 1149018
31039 | Air Filter,Primary,328.4mm,490mm,364.2mm | C002 | GUAYUYACO (GTE70%-ECP30%) | 09-A5-B5 | 16 | UND | 674875 | 10798000
31039 | Air Filter,Primary,328.4mm,490mm,364.2mm | C008 | SANTANA (GTE 100%) | 02-CPISO | 28 | UND | 741108 | 20751024
31040 | Tube,Engine,3606,CATERPILLAR | C008 | SANTANA (GTE 100%) | 05-C2 | 1 | UND | 48734 | 48734
31041 | Tube,Oil Filling,Engine,3406,CATERPILLAR | C002 | GUAYUYACO (GTE70%-ECP30%) | 09-B2 | 1 | UND | 324000 | 324000
31042 | Plate,Rule,Engine,3406C 6TB,CATERPILLAR | C002 | GUAYUYACO (GTE70%-ECP30%) | 09-C2 | 3 | UND | 1089976 | 3269928
31042 | Plate,Rule,Engine,3406C 6TB,CATERPILLAR | C072 | CHAZA (GTCI 100%) | 07-E1 | 3 | UND | 2082519 | 6247557
31058 | Nut,Engine,3306,CATERPILLAR | C002 | GUAYUYACO (GTE70%-ECP30%) | 09-B1 | 4 | UND | 442 | 1768
31067 | Kit,Gasket,Engine,1130C-44T,PERKINS | C072 | CHAZA (GTCI 100%) | 07-E4 | 4 | KIT | 406787 | 1627148
31068 | Gasket,Engine,1106D,PERKINS | C072 | CHAZA (GTCI 100%) | 07-E4 | 1 | UND | 25626 | 25626
31069 | Kit,Gasket,Engine,1306,PERKINS | C072 | CHAZA (GTCI 100%) | 07-E4 | 1 | KIT | 330698 | 330698
31070 | Pump,Water,Engine,1104,PERKINS | C072 | CHAZA (GTCI 100%) | 07-E2 | 1 | KIT | 364603 | 364603
31071 | Kit,Ring,Piston,Engine,1103,PERKINS | C072 | CHAZA (GTCI 100%) | 07-B1 | 4 | KIT | 100508 | 402032
31073 | Seal,Oil,Engine,1103,PERKINS | C072 | CHAZA (GTCI 100%) | 07-B2 | 1 | UND | 39794 | 39794
31074 | Hose,Radiator,Engine,1103,PERKINS | C072 | CHAZA (GTCI 100%) | 07-D2 | 1 | UND | 46102 | 46102
31075 | Hose,Radiator,Engine,1104D,PERKINS | C072 | CHAZA (GTCI 100%) | 07-D2 | 1 | UND | 43145 | 43145
31076 | Clip,Engine,1103,PERKINS | C072 | CHAZA (GTCI 100%) | 07-E2 | 3 | UND | 5643 | 16929
31077 | Belt,Fan,Engine,1104,PERKINS | C002 | GUAYUYACO (GTE70%-ECP30%) | CF-08-E5 | 3 | UND | 216507 | 649521
31077 | Belt,Fan,Engine,1104,PERKINS | C072 | CHAZA (GTCI 100%) | CF-07-E1 | 1 | UND | 0 | 0
31077 | Belt,Fan,Engine,1104,PERKINS | C072 | CHAZA (GTCI 100%) | CF-07-E1 | 1 | UND | 88878 | 88878
31078 | Seal,Stem,Valve,Engine,1104,PERKINS | C072 | CHAZA (GTCI 100%) | 07-E2 | 4 | UND | 6209 | 24836
31080 | Gasket,Cover,Rocker,Engine,403D,PERKINS | C072 | CHAZA (GTCI 100%) | 07-E2 | 1 | UND | 47580 | 47580
31081 | Thermostat,Engine,1104D,PERKINS | C072 | CHAZA (GTCI 100%) | 07-D2 | 1 | UND | 124483 | 124483
31082 | O Ring,Engine,1103,PERKINS | C072 | CHAZA (GTCI 100%) | 07-E2 | 1 | UND | 19589 | 19589
31088 | Gasket,Engine,3512,CATERPILLAR | C072 | CHAZA (GTCI 100%) | 07-E2 | 4 | UND | 3656 | 14624
31089 | Hose,Engine,3512,CATERPILLAR | C072 | CHAZA (GTCI 100%) | 07-E4 | 4 | UND | 235618 | 942472
31090 | Gasket,Engine,3512,CATERPILLAR | C072 | CHAZA (GTCI 100%) | 07-E1 | 4 | UND | 72238 | 288952
31091 | Hose,Engine,3512,CATERPILLAR | C072 | CHAZA (GTCI 100%) | CF-07-E6 | 2 | UND | 47796 | 95592
31092 | O Ring,Engine,3512,CATERPILLAR | C072 | CHAZA (GTCI 100%) | 07-E2 | 12 | UND | 27147 | 325764
31093 | Gasket,Engine,3512,CATERPILLAR | C072 | CHAZA (GTCI 100%) | 07-DPISO | 8 | UND | 14915 | 119320
31096 | Hose,Tee,Engine,3516,CATERPILLAR | C072 | CHAZA (GTCI 100%) | 07-D2 | 2 | UND | 209346 | 418692
31098 | Elbow,Hose,Engine,3512,CATERPILLAR | C072 | CHAZA (GTCI 100%) | 07-D2 | 2 | UND | 53319 | 106638
31099 | O Ring,Engine,3512,CATERPILLAR | C072 | CHAZA (GTCI 100%) | 07-DPISO | 117 | UND | 36823 | 4308291
31100 | O Ring,Engine,3512,CATERPILLAR | C072 | CHAZA (GTCI 100%) | 07-DP | 117 | UND | 49526 | 5794542
31102 | Seal,Water,Engine,3512,CATERPILLAR | C072 | CHAZA (GTCI 100%) | 07-E2 | 48 | UND | 8838 | 424224
31103 | Seal,Water,Engine,3516,CATERPILLAR | C072 | CHAZA (GTCI 100%) | 07-E2 | 94 | UND | 7576 | 712144
31104 | Ring,Piston,Engine,3516,CATERPILLAR | C072 | CHAZA (GTCI 100%) | 07-E1 | 12 | UND | 119503 | 1434036
31106 | Ring,Piston,Engine,3512,CATERPILLAR | C072 | CHAZA (GTCI 100%) | 07-E2 | 24 | UND | 316185 | 7588440
31107 | Ring,Piston,Engine,3512,CATERPILLAR | C072 | CHAZA (GTCI 100%) | 07-E2 | 24 | UND | 315571 | 7573704
31108 | Belt,Wavy,Alternator,Engine,3512 SBG,CAT | C072 | CHAZA (GTCI 100%) | CF-06-E5 | 17 | UND | 166807 | 2835719
31110 | Coil,Engine,3512,CATERPILLAR | C072 | CHAZA (GTCI 100%) | 07-E2 | 2 | UND | 313241 | 626482
31111 | Mallet,Wire,Engine,3512,CATERPILLAR | C072 | CHAZA (GTCI 100%) | 07-DPISO | 1 | UND | 90936 | 90936
31112 | Sensor,Temperature,Engine,3512,CATERPILL | C072 | CHAZA (GTCI 100%) | 07-DPISO | 1 | UND | 573408 | 573408
31113 | Bar,Engine,3406,CATERPILLAR | C072 | CHAZA (GTCI 100%) | 07-E2 | 2 | UND | 21081 | 42162
31114 | Injector,Fuel,Engine,3512,CATERPILLAR | C072 | CHAZA (GTCI 100%) | 07-E2 | 1 | UND | 7758346 | 7758346
31115 | O Ring,Engine,3512 SBG,CATERPILLAR | C072 | CHAZA (GTCI 100%) | 07-E2 | 11 | UND | 22469 | 247159
31116 | O Ring,Engine,3512 SBG,CATERPILLAR | C072 | CHAZA (GTCI 100%) | 07-E2 | 20 | UND | 28472 | 569440
31121 | Joint,Mounting,Turbocharger,Engine,3406, | C002 | GUAYUYACO (GTE70%-ECP30%) | 09-B1 | 1 | UND | 13572 | 13572
31121 | Joint,Mounting,Turbocharger,Engine,3406, | C072 | CHAZA (GTCI 100%) | 07-E2 | 2 | UND | 13572 | 27144
31129 | O Ring,Engine,3406,CATERPILLAR | C002 | GUAYUYACO (GTE70%-ECP30%) | 09-B2 | 6 | UND | 2100 | 12600
31138 | Trapezoidal Belt,Toothed,3S-6272,53.5",0 | C072 | CHAZA (GTCI 100%) | CF-07-E2 | 5 | UND | 34109 | 170545
31140 | Seal,Lip,Engine,D399,CATERPILLAR,PTFE | C002 | GUAYUYACO (GTE70%-ECP30%) | 09-B1 | 4 | UND | 56346 | 225384
31169 | Nut,Hex Head,Clutch,Engine,3408,CATERPIL | C072 | CHAZA (GTCI 100%) | 07-E2 | 1 | UND | 5036 | 5036
31187 | Brush,Alternator,Engine,3306,CATERPILLAR | C072 | CHAZA (GTCI 100%) | 07-E1 | 2 | UND | 45301 | 90602
31190 | O Ring,Engine,3516,3606,CATERPILLAR | C008 | SANTANA (GTE 100%) | CF-12-B2 | 1 | UND | 121684 | 121684
31199 | O Ring,Engine,3606,CATERPILLAR | C008 | SANTANA (GTE 100%) | CF-12-B2 | 7 | UND | 92168 | 645176
31200 | O Ring,Engine,3516,3606,CATERPILLAR | C008 | SANTANA (GTE 100%) | 05-C2 | 18 | UND | 30091 | 541638
31206 | Kit,Gasket,Engine,3412,CATERPILLAR | C008 | SANTANA (GTE 100%) | 05-C0 | 3 | KIT | 152056 | 456168
31207 | Kit,Gasket,Engine,3412,CATERPILLAR | C008 | SANTANA (GTE 100%) | 05-C0 | 4 | KIT | 149183 | 596732
31208 | O Ring,Engine,3516,3606,CATERPILLAR | C008 | SANTANA (GTE 100%) | 05-C1 | 24 | UND | 31364 | 752736
31209 | O Ring,Engine,3512 SBG,CATERPILLAR | C072 | CHAZA (GTCI 100%) | 07-E2 | 10 | UND | 26203 | 262030
31213 | O Ring,Engine,3606,CATERPILLAR | C008 | SANTANA (GTE 100%) | 05-C1 | 15 | UND | 88622 | 1329330
31214 | O Ring,Engine,3606,CATERPILLAR | C072 | CHAZA (GTCI 100%) | 07-E2 | 5 | UND | 137000 | 685000
31215 | Cojinete,Ball,Engine,3516,CATERPILLAR | C008 | SANTANA (GTE 100%) | 05-C1 | 4 | UND | 60791 | 243164
31216 | Ring,Retaining,Engine,3516,CATERPILLAR | C008 | SANTANA (GTE 100%) | 05-C1 | 1 | UND | 7591 | 7591
31217 | Ring,Retaining,Engine,3516,CATERPILLAR | C008 | SANTANA (GTE 100%) | 05-C1 | 1 | UND | 79458 | 79458
31220 | O Ring,Engine,3512,CATERPILLAR | C072 | CHAZA (GTCI 100%) | 07-E2 | 4 | UND | 9628 | 38512
31223 | O Ring,Engine,3606,CATERPILLAR | C008 | SANTANA (GTE 100%) | 05-C1 | 2 | UND | 60639 | 121278
31227 | O Ring,Engine,3606,CATERPILLAR | C008 | SANTANA (GTE 100%) | 05-C1 | 14 | UND | 7998 | 111972
31230 | O Ring,Engine,3606,CATERPILLAR | C072 | CHAZA (GTCI 100%) | 07-E2 | 4 | UND | 36670 | 146680
31232 | O Ring,Engine,3606,CATERPILLAR | C008 | SANTANA (GTE 100%) | 04-C2 | 3 | UND | 68580 | 205740
31236 | Nut,Cylinder Head,Cylinder,Engine,3606,C | C008 | SANTANA (GTE 100%) | 05-C1 | 3 | UND | 418829 | 1256487
31263 | Gasket,Engine,3606,CATERPILLAR | C008 | SANTANA (GTE 100%) | CF-12-B2 | 3 | UND | 44869 | 134607
31266 | Seal,Crankshaft,Engine,3412,CATERPILLAR | C008 | SANTANA (GTE 100%) | 05-C2 | 1 | UND | 199815 | 199815
31267 | SEAL GROUP REAR F/CAT 3412 (SEE | C008 | SANTANA (GTE 100%) | 05-C2 | 3 | UND | 203536 | 610608
31269 | Plunger,Transfer Pump,Engine,3412,CATERP | C008 | SANTANA (GTE 100%) | 05-C2 | 4 | UND | 108407 | 433628
31274 | Hydraulics Hose,2750psi,1/4",SAE100N | C002 | GUAYUYACO (GTE70%-ECP30%) | 09-A2 | 2 | UND | 97558 | 195116
31279 | Cap,Engine,3606,CATERPILLAR | C008 | SANTANA (GTE 100%) | 05-C1 | 2 | UND | 155253 | 310506
31330 | Cojinete,Ball,Engine,3406,3406C 6TB,C15, | C002 | GUAYUYACO (GTE70%-ECP30%) | 09-C2 | 1 | UND | 200130 | 200130
31345 | Pinion,Rule,Engine,3516,CATERPILLAR | C008 | SANTANA (GTE 100%) | 05-C1 | 1 | UND | 520605 | 520605
31349 | Seal,Engine,3606,CATERPILLAR | C008 | SANTANA (GTE 100%) | 05-C2 | 1 | UND | 634640 | 634640
31350 | O Ring,Engine,3516,CATERPILLAR | C008 | SANTANA (GTE 100%) | 05-C1 | 6 | UND | 16434 | 98604
31351 | O Ring,Engine,3606,CATERPILLAR | C008 | SANTANA (GTE 100%) | 04-C2 | 3 | UND | 24358 | 73074
31369 | Gasket,Engine,3516,CATERPILLAR | C072 | CHAZA (GTCI 100%) | 07-E2 | 8 | UND | 11677 | 93416
31370 | Seal,Engine,3516,3606,CATERPILLAR | C008 | SANTANA (GTE 100%) | 05-C2 | 6 | UND | 133301 | 799806
31378 | Gasket,Engine,3606,CATERPILLAR | C008 | SANTANA (GTE 100%) | 05-C1 | 2 | UND | 13280 | 26560
31380 | Cooler,Oil,Engine,3306,CATERPILLAR | C002 | GUAYUYACO (GTE70%-ECP30%) | 09-C2 | 1 | KIT | 2118087 | 2118087
31381 | Cooler,Base,Engine,3412,CATERPILLAR | C008 | SANTANA (GTE 100%) | CF-13-B4 | 1 | UND | 1163412 | 1163412
31389 | Gasket,Engine,3606,CATERPILLAR | C008 | SANTANA (GTE 100%) | 05-C2 | 1 | UND | 6591 | 6591
31390 | Tube,Engine,3606,CATERPILLAR | C008 | SANTANA (GTE 100%) | 05-C2 | 1 | UND | 43272 | 43272
31396 | Box,Connection,Engine,3412,CATERPILLAR | C072 | CHAZA (GTCI 100%) | 07-E2 | 1 | UND | 2429000 | 2429000
31403 | O Ring,Engine,3606,CATERPILLAR | C008 | SANTANA (GTE 100%) | 05-C1 | 1 | UND | 78906 | 78906
31406 | Gasket,Engine,3606,CATERPILLAR | C008 | SANTANA (GTE 100%) | 04-C2 | 2 | UND | 65856 | 131712
31407 | Gasket,Engine,3606,CATERPILLAR | C008 | SANTANA (GTE 100%) | 04-C2 | 4 | UND | 109395 | 437580
31411 | BELT F/C-27ENGINE C-27 CATERPILLAR | C002 | GUAYUYACO (GTE70%-ECP30%) | CF-08-E4 | 2 | UND | 249892 | 499784
31653 | Bolt,Engine,3512 SBG,CATERPILLAR | C072 | CHAZA (GTCI 100%) | 07-DPISO | 11 | UND | 3440 | 37840
31656 | Bolt,Hex Head,Engine,CATERPILLAR,UNC | C010 | MIDAS (GTE 100%) | C3E2A3-CJ7 | 2 | UND | 11110 | 22220
31668 | Bolt,Hex Head,Engine,3406,CATERPILLAR | C010 | MIDAS (GTE 100%) | C3E2A3-CJ7 | 4 | UND | 2435 | 9740
31706 | O Ring,Engine,3606,CATERPILLAR | C008 | SANTANA (GTE 100%) | 05-C1 | 1 | UND | 15690 | 15690
31708 | Bolt,Hex Head,Engine,3512 SBG,C27 GDS,CA | C072 | CHAZA (GTCI 100%) | 07-E1 | 2 | UND | 3602 | 7204
31836 | Pyrometer,Generator,Engine,3512,CATERPIL | C072 | CHAZA (GTCI 100%) | 07-E2 | 3 | UND | 7679251 | 23037753
31838 | Bolt,Hex Head,Engine,D311,CATERPILLAR | C002 | GUAYUYACO (GTE70%-ECP30%) | 09-C2 | 1 | UND | 1800 | 1800
31838 | Bolt,Hex Head,Engine,D311,CATERPILLAR | C008 | SANTANA (GTE 100%) | 05-C1 | 2 | UND | 15000 | 30000
31838 | Bolt,Hex Head,Engine,D311,CATERPILLAR | C072 | CHAZA (GTCI 100%) | 07-E2 | 1 | UND | 5000 | 5000
31940 | Regulator,Temp,Motor,3406,CAT | C071 | SANTANA PIPELINE (GTE 100%) | 02-A1 | 1 | UND | 282714 | 282714
31950 | Adapter,Inlet,Water Pump,Engine,CATERPIL | C002 | GUAYUYACO (GTE70%-ECP30%) | 09-C3 | 4 | UND | 608503 | 2434012
31951 | O Ring,Engine,3406,CATERPILLAR | C002 | GUAYUYACO (GTE70%-ECP30%) | 09-C2 | 1 | UND | 16482 | 16482
31952 | Pump,Priming,Transfer Connection,Engine, | C002 | GUAYUYACO (GTE70%-ECP30%) | 09-C3 | 3 | UND | 486015 | 1458045
31953 | Seal,Crankshaft,Engine,C32 JSJ,CATERPILL | C002 | GUAYUYACO (GTE70%-ECP30%) | 09-C3 | 1 | UND | 365833 | 365833
31953 | Seal,Crankshaft,Engine,C32 JSJ,CATERPILL | C008 | SANTANA (GTE 100%) | 05-C2 | 2 | UND | 359609 | 719218
31953 | Seal,Crankshaft,Engine,C32 JSJ,CATERPILL | C010 | MIDAS (GTE 100%) | C1-E2-B4 | 1 | UND | 586311 | 586311
31954 | Hose,Breather,Engine,CATERPILLAR | C002 | GUAYUYACO (GTE70%-ECP30%) | 09-C2 | 3 | UND | 113108 | 339324
31955 | Arm,Hose,Engine,3406C 6TB,C15 FTE,CATERP | C002 | GUAYUYACO (GTE70%-ECP30%) | 09-B2 | 2 | UND | 136728 | 273456
31956 | Hose,Hydraulic,Engine,CATERPILLAR,15cm | C002 | GUAYUYACO (GTE70%-ECP30%) | 09-C2 | 3 | UND | 157212 | 471636
31965 | Clamp,Hose,Engine,3406C 6TB,3512 SBG,C27 | C072 | CHAZA (GTCI 100%) | 07-D2 | 12 | UND | 55929 | 671148
31980 | Trapezoidal Belt,Toothed,4N-2532,61.5",0 | C002 | GUAYUYACO (GTE70%-ECP30%) | CF-08-E4 | 3 | UND | 459621 | 1378863
31984 | Pin,Generator,Engine,CATERPILLAR | C002 | GUAYUYACO (GTE70%-ECP30%) | 09-C2 | 4 | UND | 37771 | 151084
32004 | Kit,Tube,Injector,Engine,CATERPILLAR | C008 | SANTANA (GTE 100%) | 05-B3 | 1 | UND | 969921 | 969921
32005 | Tube,Fuel,Injector,Engine,CATERPILLAR | C008 | SANTANA (GTE 100%) | 05-B3 | 1 | UND | 969921 | 969921
32006 | Tube,Fuel,Injector,Engine,CATERPILLAR | C002 | GUAYUYACO (GTE70%-ECP30%) | 09-C1 | 2 | UND | 969921 | 1939842
32006 | Tube,Fuel,Injector,Engine,CATERPILLAR | C008 | SANTANA (GTE 100%) | 05-B3 | 1 | UND | 969921 | 969921
32007 | Tube,Fuel,Injector,Engine,CATERPILLAR | C002 | GUAYUYACO (GTE70%-ECP30%) | 09-C1 | 2 | UND | 979880 | 1959760
32007 | Tube,Fuel,Injector,Engine,CATERPILLAR | C008 | SANTANA (GTE 100%) | 05-B3 | 1 | UND | 979880 | 979880
32008 | Tube,Fuel,Engine,CATERPILLAR | C002 | GUAYUYACO (GTE70%-ECP30%) | 09-C1 | 2 | UND | 969921 | 1939842
32008 | Tube,Fuel,Engine,CATERPILLAR | C008 | SANTANA (GTE 100%) | 05-B3 | 1 | UND | 969921 | 969921
32009 | Tube,Fuel,Injector,Engine,CATERPILLAR | C002 | GUAYUYACO (GTE70%-ECP30%) | 09-C1 | 2 | UND | 960037 | 1920074
32009 | Tube,Fuel,Injector,Engine,CATERPILLAR | C008 | SANTANA (GTE 100%) | 05-B3 | 1 | UND | 960037 | 960037
32014 | Plate,Engine,3412,CATERPILLAR | C010 | MIDAS (GTE 100%) | C1-E2-B4 | 1 | UND | 107354 | 107354
32015 | Bracket,Engine,3412,CATERPILLAR | C010 | MIDAS (GTE 100%) | C1-E2-A4 | 1 | UND | 2700019 | 2700019
32016 | Pin,Spring,Engine,C32 JSJ,C9 S9L,CATERPI | C010 | MIDAS (GTE 100%) | C3E2A3-CJ7 | 2 | UND | 6202 | 12404
32021 | Manometer,Temperature,Engine,3412,CATERP | C016 | OP ANG (GTE0%-ECP100%) | E6-B2 | 1 | UND | 0 | 0
32022 | Belt,Band,Pulley,Engine,CATERPILLAR | C010 | MIDAS (GTE 100%) | C6-E2-C2 | 4 | UND | 46957 | 187828
32023 | Belt,Serrated Trapezoidal,Engine,C27 GDS | C010 | MIDAS (GTE 100%) | C6-E2-C3 | 3 | UND | 225898 | 677694
32023 | Belt,Serrated Trapezoidal,Engine,C27 GDS | C072 | CHAZA (GTCI 100%) | CF-07-E1 | 3 | UND | 119346 | 358038
32055 | Ring,Retaining,Engine,3512 SBG,CATERPILL | C072 | CHAZA (GTCI 100%) | 07-B2 | 20 | UND | 201476 | 4029520
32095 | O Ring,Engine,3512 SBG,CATERPILLAR | C072 | CHAZA (GTCI 100%) | 07-EP | 2 | UND | 31035 | 62070
32101 | Circuit Breaker,Valve,Engine,3406C 6TB,C | C008 | SANTANA (GTE 100%) | 05-C1 | 1 | UND | 6571 | 6571
32116 | Shoe,Braided Brake,Well Head | C069 | WO TSQ 100% | PAT.P.CTRA | 40 | UND | 523000 | 20920000
32129 | "PUMP GROUP, FUEL INJECTION F/CA | C008 | SANTANA (GTE 100%) | CF-13-B1 | 1 | UND | 3867075 | 3867075
32132 | Pump,Oil,Engine,3412,CATERPILLAR | C008 | SANTANA (GTE 100%) | CF-13-B4 | 2 | UND | 2075957 | 4151914
32133 | Pump,Injection,Fuel,Engine,3306,CATERPIL | C008 | SANTANA (GTE 100%) | 05-C2 | 2 | UND | 241888 | 483776
32139 | Pump,Suction,Brake,Engine,1U5718,CATERPI | C018 | OP STL (GTE20%-PSAN20%-ECP60%) | E4-A4 | 3 | UND | 119880 | 359640
32141 | Pump,Transfer,Generator,Engine,C15,CATER | C020 | WO TSQ(GTE37.5%PSN12.5%ECP50%) | E1-C3 | 1 | UND | 1037821 | 1037821
32145 | OIL COOLER F/CAT 3412 S/N:38S11181 | C008 | SANTANA (GTE 100%) | 05-C1 | 2 | UND | 2552544 | 5105088
32146 | Lubricator,Engine,3606,CATERPILLAR | C008 | SANTANA (GTE 100%) | 05-C2 | 1 | UND | 576410 | 576410
32148 | Filter,Fuel,Engine,3606,CATERPILLAR | C008 | SANTANA (GTE 100%) | 05-C4 | 4 | UND | 1167590 | 4670360
32149 | Oil Filter,Lubricant,86.99mm,188mm,340mm | C008 | SANTANA (GTE 100%) | 05-C4 | 17 | UND | 585126 | 9947142
32150 | Filter,Fuel,Engine,3606,CATERPILLAR | C008 | SANTANA (GTE 100%) | 04-C2 | 18 | UND | 406536 | 7317648
32151 | Bracket,Engine,C27,CATERPILLAR | C010 | MIDAS (GTE 100%) | C3E2A3-CJ7 | 1 | UND | 243658 | 243658
32168 | Sensor,Pressure,Oil,Engine,6CT,CUMMINS | C008 | SANTANA (GTE 100%) | 05-A2 | 1 | UND | 527585 | 527585
32169 | Electric Engine,1 Phase,220/240V,6.2A,2H | C072 | CHAZA (GTCI 100%) | 07-D1 | 1 | UND | 372540 | 372540
32170 | Transmitter,Temperature,Engine,4BT 3.9,C | C008 | SANTANA (GTE 100%) | 05-B3 | 1 | UND | 86861 | 86861
32171 | Gear,Engine,CATERPILLAR | C008 | SANTANA (GTE 100%) | 05-B4 | 4 | UND | 24480 | 97920
32173 | Indicator,Temperature,Oil,Engine,NTA-855 | C008 | SANTANA (GTE 100%) | 05-B1 | 4 | UND | 217152 | 868608
32174 | Indicator,Temperature,Engine,NTA-855,CUM | C008 | SANTANA (GTE 100%) | 05-B2 | 3 | UND | 211120 | 633360
32176 | Transmitter,Temperature,Engine,CUMMINS | C008 | SANTANA (GTE 100%) | 05-A1 | 2 | UND | 90480 | 180960
32177 | Switch,Overspeed,Engine,NTA855,CUMMINS | C008 | SANTANA (GTE 100%) | CF-13-A2 | 2 | UND | 1831786 | 3663572
32178 | Card,Circuit,Engine,NTA-855,CUMMINS | C008 | SANTANA (GTE 100%) | 05-A4 | 2 | UND | 2530000 | 5060000
32180 | MAGNETIC PICK-UP FOR TURBINE | C072 | CHAZA (GTCI 100%) | 07-A2 | 11 | UND | 266000 | 2926000
32181 | Sensor,Pressure,Oil,Engine,KTA19,CUMMINS | C008 | SANTANA (GTE 100%) | 05-B1 | 1 | UND | 388700 | 388700
32182 | Sensor,Magnetic,Engine,KTA19 G2,CUMMINS | C008 | SANTANA (GTE 100%) | 05-B3 | 1 | UND | 305335 | 305335
32184 | Transmitter,Temperature,Oil,Engine,KTA19 | C008 | SANTANA (GTE 100%) | 05-B4 | 1 | UND | 137540 | 137540
32185 | Transformer,MX321,PCB-ISL,Engine,Series- | C008 | SANTANA (GTE 100%) | 05-B2 | 1 | UND | 933000 | 933000
32186 | Solenoid,Fuel Pump,Engine,NTA-855 CPL-11 | C002 | GUAYUYACO (GTE70%-ECP30%) | 09-B1 | 5 | UND | 338842 | 1694210
32187 | Switch,Pressure,Engine,KTA19 G2,CUMMINS | C008 | SANTANA (GTE 100%) | 05-A3 | 1 | UND | 217006 | 217006
32188 | Switch,Thermostat,Engine,KTA19,CUMMINS | C008 | SANTANA (GTE 100%) | 05-A3 | 1 | UND | 143520 | 143520
32189 | Fuse,15A,Engine,KTA19,ONAN | C008 | SANTANA (GTE 100%) | 04-D2 | 12 | UND | 1862 | 22344
32191 | TEMPERATURE SENSOR P/N:1475 | C008 | SANTANA (GTE 100%) | 05-A2 | 1 | UND | 197200 | 197200
32192 | Indicator,Pressure,Oil,Engine,6BT,CUMMIN | C008 | SANTANA (GTE 100%) | 05-A2 | 1 | UND | 150000 | 150000
32194 | Sensor,Water Level,Engine,KTA19,CUMMINS | C008 | SANTANA (GTE 100%) | 05-B1 | 3 | UND | 551925 | 1655775
32195 | Sensor,Temperature,Refrigeration System, | C008 | SANTANA (GTE 100%) | 05-A3 | 1 | UND | 155428 | 155428
32196 | Thermostat,Engine,CUMMINS | C008 | SANTANA (GTE 100%) | 05-D3 | 1 | UND | 209633 | 209633
32197 | Cover,Switch,Oil Level,Engine,NTA855,CUM | C008 | SANTANA (GTE 100%) | 05-A2 | 2 | UND | 742716 | 1485432
32198 | Circuit Breaker,Engine,NTA855,CUMMINS | C008 | SANTANA (GTE 100%) | 05-A2 | 2 | UND | 110733 | 221466
32199 | Regulator,Voltage,190-240V,3.5A,GEPECA,S | C002 | GUAYUYACO (GTE70%-ECP30%) | CF-08-E4 | 2 | UND | 645900 | 1291800
32200 | Switch,Magnetic,Engine,NTA855,CUMMINS | C002 | GUAYUYACO (GTE70%-ECP30%) | 09-C2 | 1 | UND | 691624 | 691624
32200 | Switch,Magnetic,Engine,NTA855,CUMMINS | C010 | MIDAS (GTE 100%) | C4-E2-F2 | 10 | UND | 653830 | 6538300
32201 | Solenoid,Engine,NTA-855,CUMMINS | C071 | SANTANA PIPELINE (GTE 100%) | 02-A1 | 6 | UND | 945296 | 5671776
32202 | Switch,Temperature,Engine,NTA-855,CUMMIN | C008 | SANTANA (GTE 100%) | 05-A3 | 2 | UND | 171000 | 342000
32203 | Temperature Switch,Direct Mount,30VDC,3A | C072 | CHAZA (GTCI 100%) | 07-C1 | 2 | UND | 345000 | 690000
32204 | Sensor,Viscosity,Engine,NTA855,CUMMINS | C008 | SANTANA (GTE 100%) | 05-A2 | 2 | UND | 299750 | 599500
32205 | Sensor,Magnetic,Engine,NTA855,CUMMINS,12 | C008 | SANTANA (GTE 100%) | 05-A2 | 4 | UND | 80000 | 320000
32206 | Kit,Thermostat,Engine,6BT,CUMMINS | C002 | GUAYUYACO (GTE70%-ECP30%) | 09-B1 | 1 | KIT | 86745 | 86745
32207 | Fan,Engine,NTA855,CUMMINS | C008 | SANTANA (GTE 100%) | 04-DPISO | 1 | UND | 2500000 | 2500000
32208 | Proximity Sensor,Magnetic,5/8"UNF | C072 | CHAZA (GTCI 100%) | 07-D2 | 1 | UND | 228875 | 228875
32210 | Proximity Sensor,Magnetic,5/8"UNF,Length | C004 | NANCY (GTE 100%) | ST4-B2 | 2 | UND | 440000 | 880000
32210 | Proximity Sensor,Magnetic,5/8"UNF,Length | C008 | SANTANA (GTE 100%) | 05-A1 | 1 | UND | 176622 | 176622
32210 | Proximity Sensor,Magnetic,5/8"UNF,Length | C023 | PUT-7 (GTIC 100%) | ST4-A2 | 2 | UND | 440000 | 880000
32211 | Pickups,Magnetic,Aluminum,3/4",200V,UNF, | C008 | SANTANA (GTE 100%) | 05-A1 | 2 | UND | 269662 | 539324
32212 | Indicator,Oil Level,Engine,NTA855,CUMMIN | C072 | CHAZA (GTCI 100%) | 07-D2 | 1 | UND | 65856 | 65856
32213 | Thermostat,Engine,4BT,CUMMINS | C008 | SANTANA (GTE 100%) | 04-D2 | 3 | UND | 27739 | 83217
32215 | Indicator,Restriction,Fuel,Engine,4BT,CU | C002 | GUAYUYACO (GTE70%-ECP30%) | 09-B1 | 1 | UND | 135000 | 135000
32215 | Indicator,Restriction,Fuel,Engine,4BT,CU | C008 | SANTANA (GTE 100%) | 05-B4 | 3 | UND | 183081 | 549243
32216 | Panel,Control,Engine,KTA19,CUMMINS | C008 | SANTANA (GTE 100%) | 05-A2 | 1 | UND | 1482015 | 1482015
32218 | SWITCH F/DETROIT 12V-71 P/N:3A-17 | C008 | SANTANA (GTE 100%) | 04-D2 | 1 | UND | 31931 | 31931
32220 | Indicator,Temperature,Engine,KTA19,CUMMI | C008 | SANTANA (GTE 100%) | 04-D2 | 1 | UND | 59579 | 59579
32225 | Ammeter,Polyester,2-1/4",12V,0-60A,MURPH | C008 | SANTANA (GTE 100%) | 05-C3 | 2 | UND | 94000 | 188000
32226 | Electronics Card,Engine Voltage Regulato | C072 | CHAZA (GTCI 100%) | 07-C1 | 2 | UND | 773257 | 1546514
32227 | Indicator,Temperature,Polyester,24V,300m | C008 | SANTANA (GTE 100%) | 05-C3 | 6 | UND | 202800 | 1216800
32228 | PRESSURE SIGNAL SENDERS MURPHY | C002 | GUAYUYACO (GTE70%-ECP30%) | 09-B1 | 3 | UND | 150754 | 452262
32228 | PRESSURE SIGNAL SENDERS MURPHY | C072 | CHAZA (GTCI 100%) | 07-C1 | 3 | UND | 144944 | 434832
32229 | Pressure Transmitter,1/2" | C002 | GUAYUYACO (GTE70%-ECP30%) | 09-B1 | 1 | UND | 105532 | 105532
32229 | Pressure Transmitter,1/2" | C008 | SANTANA (GTE 100%) | CF-13-A2 | 2 | UND | 87022 | 174044
32229 | Pressure Transmitter,1/2" | C072 | CHAZA (GTCI 100%) | 07-C1 | 4 | UND | 101465 | 405860
32230 | Air Filter,Primary,507.1mm,206.1mm,Cellu | C072 | CHAZA (GTCI 100%) | 05-B5AE5 | 36 | UND | 1464024 | 52704864
32231 | Starter Engine,24V,38MT,DELCO REMY,12 Te | C002 | GUAYUYACO (GTE70%-ECP30%) | 09-C1 | 1 | UND | 1180500 | 1180500
32237 | Tight,Oil Cooler,Engine,NTA855,CUMMINS | C008 | SANTANA (GTE 100%) | CF-13-B4 | 1 | UND | 75347 | 75347
32238 | Relay,Solenoid,Engine,KTA19,CUMMINS,24V | C008 | SANTANA (GTE 100%) | 05-C3 | 2 | UND | 52192 | 104384
32240 | Thermostat,Engine,403D,PERKINS | C002 | GUAYUYACO (GTE70%-ECP30%) | 09-B1 | 2 | UND | 59145 | 118290
32244 | Resistor,Electric.System,Engine,CUMMINS | C008 | SANTANA (GTE 100%) | 04-D2 | 2 | UND | 10136 | 20272
32247 | Solenoid,Engine,403D,PERKINS | C002 | GUAYUYACO (GTE70%-ECP30%) | 09-B1 | 1 | UND | 72966 | 72966
32250 | CARD P/N 327-1513-01-HC-0005470L17 E1 | C008 | SANTANA (GTE 100%) | CF-13-A2 | 1 | UND | 3124200 | 3124200
32253 | Card,Control,Engine,NTA855,CUMMINS | C071 | SANTANA PIPELINE (GTE 100%) | 02-A3 | 3 | UND | 7856633 | 23569899
32255 | Solenoid,Electric.System,Engine,4B,CUMMI | C008 | SANTANA (GTE 100%) | 05-A3 | 2 | UND | 320000 | 640000
32258 | Kit,Thermostat,Engine,6BT,CUMMINS | C008 | SANTANA (GTE 100%) | 05-D1 | 1 | UND | 100994 | 100994
32259 | Board,Instrument,Engine,4BT,CUMMINS | C008 | SANTANA (GTE 100%) | 05-D1 | 1 | UND | 8721203 | 8721203
32260 | Engine,Start,Engine,6BT,CUMMINS | C008 | SANTANA (GTE 100%) | 05-D1 | 1 | UND | 1093534 | 1093534
32261 | Insulator,Noise,Engine,NTA855,CUMMINS | C008 | SANTANA (GTE 100%) | 05-A2 | 12 | UND | 11980 | 143760
32265 | Sensor,Temperature,Engine,6CT,CUMMINS | C008 | SANTANA (GTE 100%) | 05-B2 | 1 | UND | 145507 | 145507
32266 | Sensor,Pressure,Oil,Engine,6CT,CUMMINS | C008 | SANTANA (GTE 100%) | 05-A2 | 2 | UND | 395774 | 791548
32278 | Belt,Fan,Engine,PERKINS | C072 | CHAZA (GTCI 100%) | CF-07-E1 | 1 | UND | 46000 | 46000
32286 | WASHER LOCK (ITEM 3 OF THE CATALOGUE) F/ | C008 | SANTANA (GTE 100%) | 05-B2 | 3 | UND | 5981 | 17943
32287 | Plate,Driving,Clutch,Engine,TWIN DISC | C008 | SANTANA (GTE 100%) | 05-B4 | 1 | UND | 106671 | 106671
32289 | Pin,Lever,Clutch,Engine,TWIN DISC | C008 | SANTANA (GTE 100%) | 05-B2 | 8 | UND | 2592 | 20736
32290 | PIN COTTER F/ TWIN DISC CLUTCH (ITEM 16A | C008 | SANTANA (GTE 100%) | 05-B3 | 11 | UND | 1196 | 13156
32291 | LINK LEVER (ITEM 16B OF THE CATALOGUE) F | C008 | SANTANA (GTE 100%) | 05-B4 | 16 | UND | 6679 | 106864
32292 | Pin,Lever,Clutch,Engine,TWIN DISC | C008 | SANTANA (GTE 100%) | 05-B3 | 14 | UND | 2069 | 28966
32293 | NUT HEX (ITEM 17A OF THE CATALOGUE) F/CL | C008 | SANTANA (GTE 100%) | 05-A3 | 4 | UND | 3090 | 12360
32296 | Module,Electron,12.6mm X 74.1mm X 55.4mm | C072 | CHAZA (GTCI 100%) | 07-A2 | 1 | UND | 4322294 | 4322294
32297 | BACKPLANE CARD | C072 | CHAZA (GTCI 100%) | CF-12-E3 | 1 | UND | 1217894 | 1217894
32299 | LOCK BEARETAINER RING (ITEM 24 DEL CATAL | C008 | SANTANA (GTE 100%) | 05-B3 | 2 | UND | 6679 | 13358
32300 | RETAINER BEARING (ITEM 25 OF THE CATALOG | C008 | SANTANA (GTE 100%) | 05-B4 | 4 | UND | 76565 | 306260
32302 | Seal,Retaining,Oil,Engine,NTA855,CUMMINS | C008 | SANTANA (GTE 100%) | 05-A1 | 1 | UND | 115386 | 115386
32303 | Seal,Retaining,Oil,Engine,NTA855,CUMMINS | C008 | SANTANA (GTE 100%) | 05-B1 | 1 | UND | 23511 | 23511
32304 | Gasket,Seal,Injector,Engine,WILSON | C002 | GUAYUYACO (GTE70%-ECP30%) | 09-B1 | 4 | UND | 10572 | 42288
32305 | Seal,Oil,Engine,N14,CUMMINS | C072 | CHAZA (GTCI 100%) | 07-D4 | 5 | UND | 115251 | 576255
32307 | Gasket,Engine,OLYMPIAN GENERATOR,915-558 | C002 | GUAYUYACO (GTE70%-ECP30%) | 09-B1 | 4 | UND | 7572 | 30288
32308 | Gasket,Water Pump,Engine,403D/404D/403C/ | C002 | GUAYUYACO (GTE70%-ECP30%) | 09-B1 | 1 | UND | 49257 | 49257
32311 | Gasket,Timing Case,Cover Plate,Engine,40 | C002 | GUAYUYACO (GTE70%-ECP30%) | 09-B1 | 1 | UND | 79909 | 79909
32312 | Gasket,Cylinder Head,Head,Engine,403D,WI | C002 | GUAYUYACO (GTE70%-ECP30%) | 09-B2 | 1 | UND | 191995 | 191995
32313 | Electronics Card,Power Source,4160V,600H | C072 | CHAZA (GTCI 100%) | CF-12-E1 | 1 | UND | 10697809 | 10697809
32314 | Coil,Closing,Contactor,EATON,114B753G01, | C072 | CHAZA (GTCI 100%) | CF-05-E5 | 1 | UND | 1777704 | 1777704
32315 | AUX INTERLOCK 400A 2NO 2NC | C072 | CHAZA (GTCI 100%) | CF-05-E5 | 1 | UND | 728279 | 728279
32316 | Cojinete,Needle,Engine,404D-22,PERKINS | C002 | GUAYUYACO (GTE70%-ECP30%) | 09-B1 | 1 | UND | 55862 | 55862
32317 | Cojinete,Needle,Engine,404D-22,PERKINS | C002 | GUAYUYACO (GTE70%-ECP30%) | 09-B1 | 1 | UND | 58523 | 58523
32318 | Spark Plug,Glow,Engine,404D-22,PERKINS | C002 | GUAYUYACO (GTE70%-ECP30%) | 09-B1 | 4 | UND | 79837 | 319348
32319 | Screw,Hex Head,Clutch,TWIN DISC,SP314P | C008 | SANTANA (GTE 100%) | 05-A3 | 1 | UND | 2850 | 2850
32320 | Key,Clutch,TWIN DISC,IB214P | C008 | SANTANA (GTE 100%) | 05-B4 | 1 | UND | 134625 | 134625
32321 | Fitting,Clutch,TWIN DISC,SP214,1/4" | C008 | SANTANA (GTE 100%) | 05-B3 | 8 | UND | 6054 | 48432
32323 | Key,Clutch,TWIN DISC,SP214 | C008 | SANTANA (GTE 100%) | 05-A1 | 1 | UND | 1806 | 1806
32324 | GASKET P/N:N/R | C008 | SANTANA (GTE 100%) | 05-A4 | 5 | UND | 7800 | 39000
32325 | Plate,Clutch,TWIN DISC,SP214 | C008 | SANTANA (GTE 100%) | 05-B4 | 2 | UND | 22320 | 44640
32326 | Screw,Hex Head,Clutch,TWIN DISC,SP314P | C008 | SANTANA (GTE 100%) | 05-B4 | 10 | UND | 2400 | 24000
32327 | Kit,Cojinete,Engine,403D,PERKINS | C002 | GUAYUYACO (GTE70%-ECP30%) | 09-B1 | 4 | KIT | 58620 | 234480
32328 | O-Ring,Clutch,TWIN DISC,IB-214-OP1 | C008 | SANTANA (GTE 100%) | 05-B4 | 5 | UND | 62956 | 314780
32329 | Plate,Pressure,Clutch,TWIN DISC,IBF314 | C008 | SANTANA (GTE 100%) | CF-13-B1 | 1 | UND | 960000 | 960000
32330 | Yoke,Adjustment,Clutch,TWIN DISC,SP214 | C008 | SANTANA (GTE 100%) | 05-A3 | 1 | UND | 1946560 | 1946560
32331 | Seal,Retainer,Clutch,Engine,TWIN DISC | C008 | SANTANA (GTE 100%) | 05-A3 | 4 | UND | 84604 | 338416
32332 | Plug,Pipe,Clutch,TWIN DISC,IB214P | C008 | SANTANA (GTE 100%) | 05-A2 | 2 | UND | 3800 | 7600
32333 | Bearing,Roller,Clutch,Engine,TWIN DISC | C008 | SANTANA (GTE 100%) | 05-B4 | 5 | UND | 469893 | 2349465
32334 | Retainer,Cojinete,Clutch,TWIN DISC,IB214 | C008 | SANTANA (GTE 100%) | 05-A3 | 1 | UND | 180000 | 180000
32336 | PLUG P/N:M2015F | C008 | SANTANA (GTE 100%) | 05-B3 | 1 | UND | 6150 | 6150
32337 | Slinger,Oil,Clutch,TWIN DISC,IB214P | C008 | SANTANA (GTE 100%) | 05-B4 | 7 | UND | 88153 | 617071
32338 | Kit,Cojinete,Engine,403D,WILSON | C002 | GUAYUYACO (GTE70%-ECP30%) | 09-B1 | 4 | KIT | 101223 | 404892
32339 | Nut,Hexagonal,Clutch,TWIN DISC,IB214P | C008 | SANTANA (GTE 100%) | 05-B2 | 1 | UND | 4233 | 4233
32340 | Bearing,Ball,Engine,403D-15,404D-22,403C | C002 | GUAYUYACO (GTE70%-ECP30%) | 09-B1 | 1 | UND | 19741 | 19741
32341 | Washer,Lock,Clutch,TWIN DISC,IB214P | C008 | SANTANA (GTE 100%) | 05-B4 | 3 | UND | 3200 | 9600
32342 | Shaft,Water Pump,Engine,3606,3608,3612,3 | C008 | SANTANA (GTE 100%) | 04-C2 | 2 | UND | 1561697 | 3123394
32343 | Washer,Steel | C008 | SANTANA (GTE 100%) | 05-B4 | 2 | UND | 34249 | 68498
32345 | Cradle,Joint,Clutch,Transmission,IB214P- | C008 | SANTANA (GTE 100%) | 05-B4 | 1 | UND | 6951 | 6951
32346 | Lever,Clutch,Twin Disc,Engine,IBF-214-OP | C008 | SANTANA (GTE 100%) | 05-B4 | 4 | UND | 118163 | 472652
32347 | Pin,Lever,Clutch,TWIN DISC,IB214P | C008 | SANTANA (GTE 100%) | 05-B3 | 4 | UND | 22183 | 88732
32348 | Washer,Spacer,Camshaft,Engine,CUMMINS | C008 | SANTANA (GTE 100%) | 05-B3 | 3 | UND | 11637 | 34911
32349 | Shim,Clutch,TWIN DISC,SP214 | C008 | SANTANA (GTE 100%) | 05-B1 | 2 | UND | 13547 | 27094
32350 | Ring,Collar,Clutch,TWIN DISC | C008 | SANTANA (GTE 100%) | 05-A3 | 4 | UND | 703188 | 2812752
32351 | Cradle,Joint,Clutch,Transmission,IB214P- | C008 | SANTANA (GTE 100%) | 05-B3 | 5 | UND | 14027 | 70135
32352 | Ring,Tire,Clutch,Engine,OIBF-214-OP1 | C008 | SANTANA (GTE 100%) | 05-A3 | 1 | UND | 15600 | 15600
32353 | Deck,Joint,Clutch,Transmission,IB214P-10 | C008 | SANTANA (GTE 100%) | 05-A3 | 5 | UND | 21177 | 105885
32354 | Carrier,Disc,Clutch,Engine,OIBF-214-OP1 | C008 | SANTANA (GTE 100%) | CF-13-B1 | 1 | UND | 1682074 | 1682074
32355 | Tube,Oil Indicator,Clutch,TWIN DISC,IB21 | C008 | SANTANA (GTE 100%) | 05-A2 | 4 | UND | 23832 | 95328
32357 | Bushing,Engine,NTA855,CUMMINS | C008 | SANTANA (GTE 100%) | CF-12-B2 | 18 | UND | 126259 | 2272662
32358 | Lever,Upper Level Assembly,Engine,KTA19, | C008 | SANTANA (GTE 100%) | 05-B2 | 1 | UND | 130000 | 130000
32359 | Cap,Radiator,Engine,B-09,CUMMINS | C008 | SANTANA (GTE 100%) | 05-A3 | 1 | UND | 78416 | 78416
32360 | Gasket,Oil Cooler,Engine,CUMMINS | C008 | SANTANA (GTE 100%) | 05-A3 | 3 | UND | 361920 | 1085760
32361 | Barrette,Yoke Adjusting,Clutch,Transmiss | C008 | SANTANA (GTE 100%) | 05-A3 | 3 | UND | 86335 | 259005
32362 | Pin,Internal Spring,Engine,NTA855,CUMMIN | C008 | SANTANA (GTE 100%) | 05-B3 | 3 | UND | 12743 | 38229
32363 | Lever,Yoke Adjusting,Clutch,Transmission | C008 | SANTANA (GTE 100%) | 05-B3 | 4 | UND | 144768 | 579072
32364 | Yoke,Adjustment,Clutch,Transmission,IB21 | C008 | SANTANA (GTE 100%) | 05-B4 | 3 | UND | 733408 | 2200224
32365 | Wrench,Key,Camshaft,Engine,NTA855,CUMMIN | C008 | SANTANA (GTE 100%) | 05-B3 | 5 | UND | 10491 | 52455
32366 | Ring,Snap,Outboard,Engine,NTA-855,CUMMIN | C008 | SANTANA (GTE 100%) | 05-A3 | 4 | UND | 133391 | 533564
32368 | Key,Woodruff,Clutch,Transmission,IB214P- | C008 | SANTANA (GTE 100%) | 05-A3 | 3 | UND | 7086 | 21258
32370 | Deflector,Oil,Clutch,Transmission,IB214P | C008 | SANTANA (GTE 100%) | 05-B4 | 1 | UND | 78416 | 78416
32371 | (VALVE GUIDE), CROSSHE | C008 | SANTANA (GTE 100%) | 05-B3 | 12 | UND | 8192 | 98304
32372 | Screw,Hex Head,Engine,KTA19 G2,CUMMINS | C002 | GUAYUYACO (GTE70%-ECP30%) | 09-B1 | 4 | UND | 9500 | 38000
32376 | Elbow,Union Male,Engine,NTA855,CUMMINS | C008 | SANTANA (GTE 100%) | 05-B3 | 1 | UND | 138434 | 138434
32378 | Bracket,Engine,NTA855,CUMMINS | C002 | GUAYUYACO (GTE70%-ECP30%) | 09-B1 | 2 | UND | 599700 | 1199400
32381 | O Ring,Engine,CUMMINS,Rectangular | C008 | SANTANA (GTE 100%) | 05-B1 | 12 | UND | 7404 | 88848
32382 | Gasket,Turbocharger,Engine,CUMMINS | C008 | SANTANA (GTE 100%) | 05-D3 | 6 | UND | 20030 | 120180
32382 | Gasket,Turbocharger,Engine,CUMMINS | C071 | SANTANA PIPELINE (GTE 100%) | 02-A1 | 1 | UND | 13914 | 13914
32384 | O Ring,Engine,KTA19 G2,CUMMINS | C008 | SANTANA (GTE 100%) | 05-B1 | 3 | UND | 3955 | 11865
32386 | O Ring,Engine,KTA19 G2,CUMMINS | C008 | SANTANA (GTE 100%) | 05-B3 | 1 | UND | 17858 | 17858
32387 | Screw,Socket Set,Engine,NTA855,CUMMINS | C008 | SANTANA (GTE 100%) | 05-B1 | 12 | UND | 52947 | 635364
32388 | Trapezoidal Belt,V,178662,50.92",0.5",Ru | C008 | SANTANA (GTE 100%) | CF-12-B1 | 7 | UND | 62528 | 437696
32389 | Cover,Rocker Lever,Engine,CUMMINS | C008 | SANTANA (GTE 100%) | 05-B2 | 1 | UND | 248357 | 248357
32391 | OIL SEAL 28050 | C008 | SANTANA (GTE 100%) | 05-A1 | 4 | UND | 25000 | 100000
32392 | Shim,Separator,Clutch,Engine,R231 | C008 | SANTANA (GTE 100%) | 05-B3 | 1 | UND | 15000 | 15000
32393 | Shim,Gasket,Clutch,Engine,R241 | C008 | SANTANA (GTE 100%) | 05-B3 | 1 | UND | 14500 | 14500
32395 | Cover,Rocker Lever,Engine,CUMMINS | C008 | SANTANA (GTE 100%) | 05-B2 | 1 | UND | 284120 | 284120
32396 | Gasket,Hydraulic Pump,Engine,NTA855,CUMM | C008 | SANTANA (GTE 100%) | 05-B1 | 1 | UND | 24128 | 24128
32398 | Bolt,Follower Roller,Engine,NTA855,CUMMI | C008 | SANTANA (GTE 100%) | 05-B1 | 8 | UND | 95024 | 760192
32400 | Shim,Engine,R587 | C008 | SANTANA (GTE 100%) | 05-B3 | 1 | UND | 9500 | 9500
32401 | Gasket,Thermostat,Engine,CUMMINS | C008 | SANTANA (GTE 100%) | 05-D3 | 2 | UND | 54415 | 108830
32401 | Gasket,Thermostat,Engine,CUMMINS | C071 | SANTANA PIPELINE (GTE 100%) | 02-A1 | 1 | UND | 59661 | 59661
32402 | Hose,Simple,Engine,KTA19 G2,CUMMINS | C008 | SANTANA (GTE 100%) | 05-A2 | 16 | UND | 57123 | 913968
32403 | Bearing,Ball,Engine,KTA19 G2,CUMMINS | C008 | SANTANA (GTE 100%) | 05-A3 | 1 | UND | 115247 | 115247
32404 | Cover,Rocker,Engine,CUMMINS | C008 | SANTANA (GTE 100%) | 05-B2 | 1 | UND | 243871 | 243871
32406 | Fitting,Drain,Turbocharger,Engine,NTA855 | C008 | SANTANA (GTE 100%) | 05-B2 | 1 | UND | 882500 | 882500
32408 | Screw,Hex Head,Engine,NTA855,CUMMINS | C008 | SANTANA (GTE 100%) | 05-B1 | 20 | UND | 9279 | 185580
32409 | Gasket,Turbocharger,Engine,NTA855,CUMMIN | C072 | CHAZA (GTCI 100%) | 07-D4 | 8 | UND | 26834 | 214672
32410 | Plug,Tube,Engine,NTA855,CUMMINS | C008 | SANTANA (GTE 100%) | 05-B1 | 5 | UND | 3000 | 15000
32411 | Seal,Oil,Crankshaft,Engine,NTA-855,CUMMI | C008 | SANTANA (GTE 100%) | 05-B2 | 7 | UND | 69730 | 488110
32411 | Seal,Oil,Crankshaft,Engine,NTA-855,CUMMI | C072 | CHAZA (GTCI 100%) | 07-D4 | 5 | UND | 67560 | 337800
32412 | Seal,Oil,Engine,N14,CUMMINS | C071 | SANTANA PIPELINE (GTE 100%) | 02-A1 | 1 | UND | 151119 | 151119
32413 | Gasket,Housing,Rocker,Engine,NTA855,CUMM | C008 | SANTANA (GTE 100%) | 05-A4 | 1 | UND | 52863 | 52863
32413 | Gasket,Housing,Rocker,Engine,NTA855,CUMM | C072 | CHAZA (GTCI 100%) | 07-D4 | 3 | UND | 41279 | 123837
32416 | Bushing,Connecting Rod,Engine,NTA855,CUM | C008 | SANTANA (GTE 100%) | 05-A2 | 5 | UND | 29931 | 149655
32419 | Clamp,Hose,Engine,NTA855,CUMMINS | C008 | SANTANA (GTE 100%) | 05-A2 | 3 | UND | 17533 | 52599
32420 | Bolt,Piston,Engine,NTA855,CUMMINS | C008 | SANTANA (GTE 100%) | 05-B2 | 6 | UND | 346292 | 2077752
32421 | Control,Vernier,Engine,NTA855,CUMMINS | C008 | SANTANA (GTE 100%) | 05-B1 | 1 | UND | 308334 | 308334
32422 | "GASKET, TURBOCHARGER F/CUMMIN | C008 | SANTANA (GTE 100%) | 05-A2 | 3 | UND | 3203 | 9609
32423 | Bolt,Follower Roller,Engine,NTA855,CUMMI | C008 | SANTANA (GTE 100%) | 05-A1 | 30 | UND | 25349 | 760470
32424 | Insulator,Vibrations,Engine,NTA855,CUMMI | C008 | SANTANA (GTE 100%) | 05-A2 | 2 | UND | 20686 | 41372
32425 | O Ring,Engine,NTA855,CUMMINS | C071 | SANTANA PIPELINE (GTE 100%) | 02-A1 | 1 | UND | 9871 | 9871
32427 | Gasket,Housing,Cam Follower,Engine,NTA85 | C008 | SANTANA (GTE 100%) | 05-B1 | 3 | UND | 52000 | 156000
32428 | Gasket,Housing,Cam Follower,Engine,KTA19 | C072 | CHAZA (GTCI 100%) | 07-D4 | 6 | UND | 62726 | 376356
32429 | Gasket,Water Pump,Engine,NTA855,CUMMINS | C008 | SANTANA (GTE 100%) | 05-A3 | 2 | UND | 24920 | 49840
32429 | Gasket,Water Pump,Engine,NTA855,CUMMINS | C072 | CHAZA (GTCI 100%) | 07-D4 | 10 | UND | 24920 | 249200
32430 | "GASKET, THERMOSTAT HOUSING F/ | C008 | SANTANA (GTE 100%) | 05-B3 | 4 | UND | 9200 | 36800
32431 | Elbow,Male Adapter,Engine,NTA855,CUMMINS | C008 | SANTANA (GTE 100%) | 05-A2 | 3 | UND | 60617 | 181851
32432 | Gasket,Hydraulic Pump,Engine,NTA855,CUMM | C008 | SANTANA (GTE 100%) | 05-B1 | 2 | UND | 3227 | 6454
32433 | Sure,Valve,Engine,NTA855,CUMMINS | C008 | SANTANA (GTE 100%) | 05-A1 | 48 | UND | 1616 | 77568
32435 | Gasket,Manifold,Admission,Engine,NTA855, | C008 | SANTANA (GTE 100%) | 05-A2 | 20 | UND | 6950 | 139000
32436 | Nozzle,Cooling,Piston,Engine,NTA855,CUMM | C002 | GUAYUYACO (GTE70%-ECP30%) | 09-B1 | 6 | UND | 50509 | 303054
32437 | Hose,Simple,Engine,KTA19 G2,CUMMINS | C008 | SANTANA (GTE 100%) | 05-A2 | 1 | UND | 126233 | 126233
32437 | Hose,Simple,Engine,KTA19 G2,CUMMINS | C071 | SANTANA PIPELINE (GTE 100%) | 02-A1 | 1 | UND | 101984 | 101984
32438 | Shaft,Transmission,Engine,KTA19 G2,CUMMI | C008 | SANTANA (GTE 100%) | 05-B2 | 1 | UND | 712433 | 712433
32442 | "SEAL, KEYWAY F/CUMMINS KTTA 19 | C008 | SANTANA (GTE 100%) | 05-B1 | 1 | UND | 25017 | 25017
32443 | Clamp,V Band,Engine,NTA855,CUMMINS | C008 | SANTANA (GTE 100%) | 05-B1 | 1 | UND | 79789 | 79789
32444 | Clamp,V Band,Engine,KTA19 G2,CUMMINS | C008 | SANTANA (GTE 100%) | 05-B2 | 1 | UND | 75320 | 75320
32445 | Bushing,Engine,KTA19,CUMMINS | C008 | SANTANA (GTE 100%) | 05-A2 | 1 | UND | 50000 | 50000
32446 | Bushing,Engine,NTA855,CUMMINS | C008 | SANTANA (GTE 100%) | 05-B3 | 2 | KIT | 50200 | 100400
32447 | Ring,Positioning,Engine,NTA855,CUMMINS | C071 | SANTANA PIPELINE (GTE 100%) | 02-A1 | 7 | UND | 26662 | 186634
32449 | Cojinete,Push,Engine,NTA855,CUMMINS | C008 | SANTANA (GTE 100%) | 05-A1 | 1 | UND | 21766 | 21766
32449 | Cojinete,Push,Engine,NTA855,CUMMINS | C071 | SANTANA PIPELINE (GTE 100%) | 02-A1 | 1 | UND | 14059 | 14059
32451 | Joint,Connection,Engine,CUMMINS | C008 | SANTANA (GTE 100%) | 05-D3 | 1 | UND | 39286 | 39286
32451 | Joint,Connection,Engine,CUMMINS | C071 | SANTANA PIPELINE (GTE 100%) | 02-A1 | 1 | UND | 35257 | 35257
32451 | Joint,Connection,Engine,CUMMINS | C072 | CHAZA (GTCI 100%) | 07-D4 | 10 | UND | 22439 | 224390
32452 | Seal,Annular,Engine,CUMMINS,Rectangular | C008 | SANTANA (GTE 100%) | 05-D3 | 27 | UND | 17781 | 480087
32453 | Pin,Engine,NTA855,CUMMINS | C008 | SANTANA (GTE 100%) | 05-A3 | 2 | UND | 14104 | 28208
32454 | Elbow,Male Adapter,Engine,KTA19,CUMMINS | C008 | SANTANA (GTE 100%) | 05-A1 | 4 | UND | 48317 | 193268
32455 | O-RING SEAL P/N:262161 | C002 | GUAYUYACO (GTE70%-ECP30%) | 09-B1 | 2 | UND | 2600 | 5200
32455 | O-RING SEAL P/N:262161 | C072 | CHAZA (GTCI 100%) | 07-D3 | 2 | UND | 2600 | 5200
32456 | Gasket,Cover,Oil Pump,Engine,NTA855,CUMM | C008 | SANTANA (GTE 100%) | 05-A1 | 1 | UND | 6163 | 6163
32459 | Gasket,Cap,Cylinder,Engine,NT855,CUMMINS | C072 | CHAZA (GTCI 100%) | 07-D1 | 2 | UND | 85703 | 171406
32460 | Seal,Annular,Engine,CUMMINS | C008 | SANTANA (GTE 100%) | 05-D3 | 3 | UND | 4484 | 13452
32460 | Seal,Annular,Engine,CUMMINS | C071 | SANTANA PIPELINE (GTE 100%) | 02-A1 | 1 | UND | 6374 | 6374
32461 | Clamp,Hose,Engine,NT855,CUMMINS | C008 | SANTANA (GTE 100%) | 05-A1 | 4 | UND | 21248 | 84992
32463 | Plug,Refrigerant Tube,Engine,N14,CUMMINS | C008 | SANTANA (GTE 100%) | 05-B1 | 19 | UND | 12490 | 237310
32464 | Liner,Pipe,Engine,NT855,CUMMINS | C008 | SANTANA (GTE 100%) | 05-B1 | 1 | UND | 130936 | 130936
32465 | Screw,Hex Head,Engine,KTA19,CUMMINS | C008 | SANTANA (GTE 100%) | 05-A3 | 18 | UND | 9248 | 166464
32467 | Ring,Seal,Casing,Engine,NTA855,CUMMINS | C008 | SANTANA (GTE 100%) | 05-B1 | 6 | UND | 23348 | 140088
32468 | Cojinete,Connecting Rod,Engine,NTA-855,C | C008 | SANTANA (GTE 100%) | 05-B2 | 11 | UND | 24941 | 274351
32469 | Washer,Sealed,Engine,NTA855,CUMMINS | C002 | GUAYUYACO (GTE70%-ECP30%) | 09-B1 | 3 | UND | 1800 | 5400
32469 | Washer,Sealed,Engine,NTA855,CUMMINS | C008 | SANTANA (GTE 100%) | 05-B1 | 1 | UND | 13523 | 13523
32469 | Washer,Sealed,Engine,NTA855,CUMMINS | C072 | CHAZA (GTCI 100%) | 07-D3 | 6 | UND | 1800 | 10800
32470 | Plug,Expansion,Engine,NTA855,CUMMINS | C008 | SANTANA (GTE 100%) | CF-12-B2 | 1 | UND | 43271 | 43271
32470 | Plug,Expansion,Engine,NTA855,CUMMINS | C071 | SANTANA PIPELINE (GTE 100%) | 02-A1 | 1 | UND | 28774 | 28774
32471 | Cojinete,Connecting Rod,Engine,NT855,CUM | C008 | SANTANA (GTE 100%) | 05-A2 | 13 | UND | 86815 | 1128595
32471 | Cojinete,Connecting Rod,Engine,NT855,CUM | C071 | SANTANA PIPELINE (GTE 100%) | 02-A1 | 1 | UND | 83518 | 83518
32472 | Gasket,Sump,Oil,Engine,NTA855,CUMMINS | C008 | SANTANA (GTE 100%) | 05-A1 | 4 | UND | 75500 | 302000
32473 | Clamp,Hose,Engine,CUMMINS | C008 | SANTANA (GTE 100%) | 05-A1 | 1 | UND | 23428 | 23428
32473 | Clamp,Hose,Engine,CUMMINS | C071 | SANTANA PIPELINE (GTE 100%) | 02-A1 | 4 | UND | 25205 | 100820
32475 | O Ring,Rectangular,Engine,NTA855,CUMMINS | C008 | SANTANA (GTE 100%) | 05-B1 | 4 | UND | 39979 | 159916
32476 | Kit,Cojinete,Crankshaft,Engine,NT855,CUM | C008 | SANTANA (GTE 100%) | 05-A3 | 1 | KIT | 431392 | 431392
32478 | Joint,Mounting,Transfer Pump,Engine,6CT8 | C008 | SANTANA (GTE 100%) | 05-A1 | 2 | UND | 8500 | 17000
32479 | Kit,Ring,Piston,Engine,403D,PERKINS | C002 | GUAYUYACO (GTE70%-ECP30%) | 09-B1 | 4 | KIT | 115158 | 460632
32481 | Shaft,Closing Valve,Engine,NTA855,CUMMIN | C008 | SANTANA (GTE 100%) | 05-A2 | 2 | UND | 40615 | 81230
32482 | Armor,Start,Engine,NTA855,CUMMINS | C008 | SANTANA (GTE 100%) | CF-13-B4 | 2 | UND | 92705 | 185410
32483 | Brush,Coals,Engine Starts,Engine,CUMMINS | C008 | SANTANA (GTE 100%) | 05-B1 | 3 | KIT | 2196 | 6588
32484 | O Ring,Engine,NTA855,CUMMINS | C008 | SANTANA (GTE 100%) | 05-B1 | 11 | UND | 8221 | 90431
32485 | Washer,Flat,Engine,NT855,CUMMINS | C002 | GUAYUYACO (GTE70%-ECP30%) | 09-B1 | 4 | UND | 15700 | 62800
32487 | Gasket,Cover,Gear,Engine,NT855,CUMMINS | C008 | SANTANA (GTE 100%) | 05-B3 | 4 | UND | 60466 | 241864
32487 | Gasket,Cover,Gear,Engine,NT855,CUMMINS | C072 | CHAZA (GTCI 100%) | 07-D4 | 3 | UND | 44343 | 133029
32488 | Shaft,Cam Follower,Engine,NT855,CUMMINS | C008 | SANTANA (GTE 100%) | 05-B2 | 6 | UND | 205088 | 1230528
32489 | Seal,Ring,Engine,CUMMINS | C008 | SANTANA (GTE 100%) | 05-B1 | 3 | UND | 10647 | 31941
32490 | Connector,Female,Engine,CUMMINS | C008 | SANTANA (GTE 100%) | 05-A2 | 2 | UND | 29786 | 59572
32492 | Insert,Filter Head,Engine,NTA855,CUMMINS | C008 | SANTANA (GTE 100%) | 05-B1 | 2 | UND | 58473 | 116946
32493 | Seal,Oil,Engine,CUMMINS | C008 | SANTANA (GTE 100%) | 05-D3 | 1 | UND | 74391 | 74391
32493 | Seal,Oil,Engine,CUMMINS | C072 | CHAZA (GTCI 100%) | 07-D4 | 4 | UND | 43467 | 173868
32494 | Hose,Elbow,Engine,NTA855,CUMMINS | C008 | SANTANA (GTE 100%) | 05-B3 | 2 | UND | 195591 | 391182
32495 | Piston,Bypass Valve,Engine,NTA855,CUMMIN | C008 | SANTANA (GTE 100%) | 05-B1 | 5 | UND | 57921 | 289605
32496 | Piston,Pressure Detection,Engine,NTA855, | C008 | SANTANA (GTE 100%) | 05-A2 | 3 | UND | 25045 | 75135
32497 | Insulator,Vibrations,Engine,NTA855,CUMMI | C008 | SANTANA (GTE 100%) | 05-B3 | 8 | UND | 24128 | 193024
32498 | Insulator,Vibrations,Engine,NTA855,CUMMI | C008 | SANTANA (GTE 100%) | 05-B3 | 8 | UND | 24128 | 193024
32499 | Roller,Cam Follower,Engine,NTA855,CUMMIN | C008 | SANTANA (GTE 100%) | 05-B1 | 6 | UND | 34520 | 207120
32500 | Roller,Cam Follower,Engine,NTA855,CUMMIN | C008 | SANTANA (GTE 100%) | 05-B1 | 2 | UND | 42224 | 84448
32501 | O Ring,Engine,NTA855,CUMMINS | C008 | SANTANA (GTE 100%) | 05-B1 | 4 | UND | 4356 | 17424
32502 | Plug,O ring,Engine,NTA855,CUMMINS | C008 | SANTANA (GTE 100%) | 05-B2 | 38 | UND | 29877 | 1135326
32503 | Joint,Cap,Cylinder,Engine,855,CUMMINS | C008 | SANTANA (GTE 100%) | 05-A4 | 5 | UND | 143000 | 715000
32504 | Hose,Flexible,Engine,NTA855,CUMMINS | C008 | SANTANA (GTE 100%) | 05-B1 | 3 | UND | 197761 | 593283
32507 | Gasket,Oil Pan,Engine,NTA855,CUMMINS | C072 | CHAZA (GTCI 100%) | 07-D4 | 8 | UND | 129719 | 1037752
32508 | Hose,Flat,Engine,CUMMINS | C008 | SANTANA (GTE 100%) | 05-B1 | 5 | UND | 62660 | 313300
32508 | Hose,Flat,Engine,CUMMINS | C071 | SANTANA PIPELINE (GTE 100%) | 02-A1 | 1 | UND | 79038 | 79038
32509 | Joint,Connection,Engine,CUMMINS | C008 | SANTANA (GTE 100%) | 05-B1 | 1 | UND | 0 | 0
32509 | Joint,Connection,Engine,CUMMINS | C008 | SANTANA (GTE 100%) | 05-B1 | 2 | UND | 24719 | 49438
32510 | Gasket,Cover,Cooler,Engine,CUMMINS | C008 | SANTANA (GTE 100%) | 05-B2 | 2 | UND | 0 | 0
32510 | Gasket,Cover,Cooler,Engine,CUMMINS | C008 | SANTANA (GTE 100%) | 05-B2 | 1 | UND | 85967 | 85967
32511 | Gasket,Oil Pan,Engine,NTA855,CUMMINS | C008 | SANTANA (GTE 100%) | 05-A2 | 1 | UND | 23500 | 23500
32512 | Kit,Gasket,Oil Cooler,Engine,NT855,CUMMI | C071 | SANTANA PIPELINE (GTE 100%) | 02-A1 | 1 | KIT | 53323 | 53323
32513 | Hose,Flat,Engine,CUMMINS | C008 | SANTANA (GTE 100%) | 05-A3 | 4 | UND | 55820 | 223280
32514 | O Ring,Engine,KTA19 G2,CUMMINS | C008 | SANTANA (GTE 100%) | 05-B1 | 1 | UND | 7082 | 7082
32515 | Controller,Speed,12-24V,14A,WOODWARD,DPG | C008 | SANTANA (GTE 100%) | 05-B1 | 1 | UND | 939067 | 939067
32516 | Gear,Fuel Pump,Engine,KTA19 G2,CUMMINS | C008 | SANTANA (GTE 100%) | 05-B3 | 1 | UND | 124120 | 124120
32517 | Lug,Engine,KTA19 G2,CUMMINS | C008 | SANTANA (GTE 100%) | 05-B1 | 1 | UND | 2482 | 2482
32518 | O Ring,Engine,KTA19 G2,CUMMINS | C008 | SANTANA (GTE 100%) | 05-B3 | 1 | UND | 9679 | 9679
32519 | O Ring,Engine,KTA19 G2,CUMMINS | C008 | SANTANA (GTE 100%) | 05-B1 | 1 | UND | 2482 | 2482
32520 | Ring,Rectangular,Engine,KTA19 G2,CUMMINS | C008 | SANTANA (GTE 100%) | 05-A3 | 1 | UND | 3103 | 3103
32521 | Ring,Retaining,Engine,NT855,CUMMINS | C008 | SANTANA (GTE 100%) | 05-A1 | 3 | UND | 15370 | 46110
32523 | Bushing,Engine,KTA19 G2,CUMMINS | C008 | SANTANA (GTE 100%) | 05-B3 | 1 | UND | 16136 | 16136
32524 | Liner,Wear,Engine,KTA19 G2,CUMMINS | C008 | SANTANA (GTE 100%) | 05-A2 | 1 | UND | 32845 | 32845
32525 | Clamp,V Band,Engine,KTA19 G2,CUMMINS | C008 | SANTANA (GTE 100%) | 05-B4 | 2 | UND | 200263 | 400526
32526 | Ring,Retaining,Engine,KTA19 G2,CUMMINS | C008 | SANTANA (GTE 100%) | 05-B1 | 3 | UND | 6412 | 19236
32527 | "GASKET, INTAKE MANIFOLD F/CUM | C008 | SANTANA (GTE 100%) | 05-B3 | 6 | UND | 3724 | 22344
32528 | Seal,Oil,Engine,KTA19 G2,CUMMINS | C008 | SANTANA (GTE 100%) | 05-B3 | 2 | UND | 38559 | 77118
32530 | "(ADAPTER), FILTER HEAD F/CUMM | C008 | SANTANA (GTE 100%) | 05-B3 | 1 | UND | 31072 | 31072
32532 | Plug,Expansion,Engine,NTA855,CUMMINS | C002 | GUAYUYACO (GTE70%-ECP30%) | 09-B1 | 13 | UND | 6068 | 78884
32533 | Retainer,Rear,Engine,KTA19 G2,CUMMINS | C008 | SANTANA (GTE 100%) | 05-B4 | 1 | UND | 149692 | 149692
32534 | Ring,Retaining,Engine,KTA19 G2,CUMMINS | C008 | SANTANA (GTE 100%) | 05-B1 | 1 | UND | 25282 | 25282
32535 | Bearing,Roller,Engine,KTA19,CUMMINS | C008 | SANTANA (GTE 100%) | 05-B2 | 1 | UND | 67317 | 67317
32536 | Liner,Injector,Engine,NTA855,CUMMINS | C008 | SANTANA (GTE 100%) | 05-B1 | 6 | UND | 21345 | 128070
32537 | Seal,Retainer,Engine,KTA19 G2,CUMMINS | C008 | SANTANA (GTE 100%) | 05-B3 | 2 | UND | 33513 | 67026
32539 | Cojinete,Roller,Engine,KTA19 G2,CUMMINS | C008 | SANTANA (GTE 100%) | 05-B4 | 1 | UND | 86884 | 86884
32540 | O Ring,Engine,KTA19 G2,CUMMINS | C008 | SANTANA (GTE 100%) | 05-B1 | 5 | UND | 2990 | 14950
32541 | "GASKET, HYDRAULIC PUMP F/CUMM | C008 | SANTANA (GTE 100%) | 05-B4 | 1 | UND | 12412 | 12412
32543 | Sleeve,Engine,KTA19 G2,CUMMINS | C008 | SANTANA (GTE 100%) | 05-B3 | 1 | UND | 44683 | 44683
32544 | Nut,Single End Double,Engine,KTA19 G2,CU | C008 | SANTANA (GTE 100%) | 05-B3 | 8 | UND | 32573 | 260584
32545 | "GASKET, FLANGE F/CUMMINS KTTA | C008 | SANTANA (GTE 100%) | 05-B3 | 1 | UND | 1241 | 1241
32546 | Seal,Oil,Engine,KTA19 G2,CUMMINS | C008 | SANTANA (GTE 100%) | 05-B3 | 1 | UND | 216752 | 216752
32547 | Accommodation,Cam Follower,Engine,NT855, | C008 | SANTANA (GTE 100%) | 05-B3 | 6 | UND | 947414 | 5684484
32548 | Joint,Housing,Flywheel Housing,Engine,N1 | C008 | SANTANA (GTE 100%) | 05-B3 | 1 | UND | 1241 | 1241
32549 | Washer,Sealed,Engine,KTA19 G2,CUMMINS | C008 | SANTANA (GTE 100%) | 05-B3 | 12 | UND | 2483 | 29796
32550 | O Ring,Engine,KTA19 G2,CUMMINS | C008 | SANTANA (GTE 100%) | 05-B3 | 14 | UND | 2482 | 34748
32551 | Joint,Connection,Cooler Lid,Engine,KT19, | C008 | SANTANA (GTE 100%) | 05-A4 | 1 | UND | 14274 | 14274
32552 | Ring,Positioning,Engine,KTA19 G2,CUMMINS | C008 | SANTANA (GTE 100%) | 05-A4 | 1 | UND | 3724 | 3724
32553 | Arnes,Engine,KTA19 G2,CUMMINS | C008 | SANTANA (GTE 100%) | 05-A1 | 1 | UND | 382720 | 382720
32554 | Joint,Cover,Rocker,Engine,KTA19 G2,CUMMI | C008 | SANTANA (GTE 100%) | 05-B3 | 3 | UND | 16136 | 48408
32555 | Joint,Cover,Cam Follower,Engine,KT19,KTA | C008 | SANTANA (GTE 100%) | 05-A4 | 6 | UND | 26436 | 158616
32556 | Bushing,Engine,KTA19,CUMMINS | C008 | SANTANA (GTE 100%) | 05-B2 | 2 | UND | 25000 | 50000
32557 | Shaft,Lever,Rocker,Engine,KTA19,CUMMINS | C008 | SANTANA (GTE 100%) | 05-B2 | 1 | UND | 420000 | 420000
32558 | Joint,Cover,Inspection,Engine,KT19,KTA19 | C008 | SANTANA (GTE 100%) | 05-A3 | 3 | UND | 7599 | 22797
32559 | Case,Rocker,Engine,NTA855,CUMMINS | C008 | SANTANA (GTE 100%) | 05-A3 | 1 | UND | 1001312 | 1001312
32560 | O Ring,Engine,KTA19 G2,CUMMINS | C008 | SANTANA (GTE 100%) | 05-B1 | 2 | UND | 1241 | 2482
32561 | Shaft,Rocker,Engine,KTA19,CUMMINS | C008 | SANTANA (GTE 100%) | 05-B1 | 4 | UND | 766806 | 3067224
32563 | Bushing,Lever,Engine,NT855,CUMMINS | C008 | SANTANA (GTE 100%) | 05-A1 | 6 | UND | 110936 | 665616
32564 | Belt,Serrated Trapezoidal,Engine,NTA855, | C002 | GUAYUYACO (GTE70%-ECP30%) | CF-08-E4 | 2 | UND | 342720 | 685440
32567 | Nut,Flange,Engine,CUMMINS,Hexagonal | C008 | SANTANA (GTE 100%) | 05-B3 | 18 | UND | 23648 | 425664
32568 | Joint,Connection,Water Pump,Engine,KT19, | C008 | SANTANA (GTE 100%) | 05-A4 | 1 | UND | 60320 | 60320
32569 | Pin,Elastic,Engine,N14,CUMMINS | C008 | SANTANA (GTE 100%) | 05-B1 | 18 | UND | 3923 | 70614
32571 | Seal,Oil,Engine,KTA19 G2,CUMMINS | C008 | SANTANA (GTE 100%) | 05-B3 | 1 | UND | 34754 | 34754
32572 | Gasket,Meeting,Lever Box,Engine,KTA19,CU | C008 | SANTANA (GTE 100%) | 05-A4 | 4 | UND | 17377 | 69508
32573 | Cojinete,Push,Engine,KTA19 G2,CUMMINS | C008 | SANTANA (GTE 100%) | 05-B3 | 2 | UND | 14895 | 29790
32574 | Joint,Mounting,Turbocharger,Engine,KT19, | C008 | SANTANA (GTE 100%) | 05-A3 | 2 | UND | 48256 | 96512
32576 | Spacer,Engine,KTA19 G2,CUMMINS | C008 | SANTANA (GTE 100%) | 05-A3 | 1 | UND | 7447 | 7447
32577 | Seal,Oil,Engine,KTA19 G2,CUMMINS | C008 | SANTANA (GTE 100%) | 05-B1 | 1 | UND | 3245 | 3245
32578 | Joint,Engine,KTTA19,CUMMINS | C008 | SANTANA (GTE 100%) | 05-B3 | 1 | UND | 6206 | 6206
32579 | Seal,Ring,Rectangular,Engine,KTTA19,CUMM | C008 | SANTANA (GTE 100%) | 05-B1 | 1 | UND | 2482 | 2482
32582 | "BRACKET, ADJUSTING F/CUMMINS KTTA 19 G2 | C008 | SANTANA (GTE 100%) | 05-A3 | 1 | UND | 17997 | 17997
32583 | Fan,Engine,4B 3.9G,CUMMINS | C008 | SANTANA (GTE 100%) | 05-A3 | 1 | UND | 11171 | 11171
32584 | Pulley,Alternator,Engine,4B 3.9G,CUMMINS | C008 | SANTANA (GTE 100%) | 05-A1 | 1 | UND | 99296 | 99296
32585 | "CONNECTOR 1/4"" MALE F/CUMMINS KTTA 19 | C008 | SANTANA (GTE 100%) | 05-A3 | 1 | UND | 16136 | 16136
32586 | Gasket,Oil Pump,Engine,CUMMINS | C008 | SANTANA (GTE 100%) | 05-A2 | 3 | UND | 18964 | 56892
32588 | Chemical,Microbicide,GLN,CC2663 | C008 | SANTANA (GTE 100%) | 05-B4 | 1 | UND | 910000 | 910000
32589 | Trapezoidal Belt,Toothed,13A1195,47",0.5 | C072 | CHAZA (GTCI 100%) | CF-07-E1 | 3 | UND | 23000 | 69000
32591 | Protector,Closing Valve,Engine,CUMMINS | C008 | SANTANA (GTE 100%) | 05-A3 | 6 | UND | 5751 | 34506
32592 | Hose,Flat,Engine,CUMMINS | C008 | SANTANA (GTE 100%) | 05-A2 | 5 | UND | 85737 | 428685
32593 | Cojinete,Roller,Engine,NTA855,CUMMINS | C008 | SANTANA (GTE 100%) | 05-D3 | 1 | UND | 659297 | 659297
32594 | Hose,Flat,Engine,855,CUMMINS | C008 | SANTANA (GTE 100%) | 05-A1 | 3 | UND | 54983 | 164949
32595 | Washer,Flat,Engine,N14,CUMMINS | C008 | SANTANA (GTE 100%) | 05-A2 | 100 | UND | 3848 | 384800
32596 | Coupling,Hose,Engine,NTA855,CUMMINS | C008 | SANTANA (GTE 100%) | 05-A1 | 1 | UND | 83693 | 83693
32597 | Spider,Coupling,Jaw,Engine,NTA855,CUMMIN | C008 | SANTANA (GTE 100%) | 05-A3 | 5 | UND | 17748 | 88740
32600 | Card,Circuit,Engine,NTA855,CUMMINS | C008 | SANTANA (GTE 100%) | CF-13-A4 | 1 | UND | 584605 | 584605
32601 | Tube,Water Transfer,Engine,NTA855,CUMMIN | C008 | SANTANA (GTE 100%) | 05-A3 | 13 | UND | 95049 | 1235637
32601 | Tube,Water Transfer,Engine,NTA855,CUMMIN | C071 | SANTANA PIPELINE (GTE 100%) | 02-A1 | 2 | UND | 267927 | 535854
32602 | Tube,Water Inlet,Engine,NTA855,CUMMINS | C008 | SANTANA (GTE 100%) | CF-13-A4 | 2 | UND | 266890 | 533780
32603 | Tube,Water Outlet,Engine,NTA855,CUMMINS | C008 | SANTANA (GTE 100%) | CF-13-A4 | 3 | UND | 173386 | 520158
32604 | Control,Vernier,Engine,NTA855,CUMMINS | C008 | SANTANA (GTE 100%) | CF-13-A4 | 2 | UND | 0 | 0
32605 | "BELT (V-BELT), ALTERNATOR F/CUMMINS N | C008 | SANTANA (GTE 100%) | CF-13-B3 | 11 | UND | 22810 | 250910
32606 | Washer,Flat,Engine,NTA855,CUMMINS | C002 | GUAYUYACO (GTE70%-ECP30%) | 09-B1 | 4 | UND | 7500 | 30000
32608 | Liner,Cylinder,Engine,NTA855,CUMMINS | C008 | SANTANA (GTE 100%) | 05-BPISO | 1 | UND | 126000 | 126000
32609 | Guide,Spring,Valve,Engine,NTA855,CUMMINS | C008 | SANTANA (GTE 100%) | 05-A2 | 72 | UND | 19617 | 1412424
32610 | Guide,Spring,Valve,Engine,NTA855,CUMMINS | C008 | SANTANA (GTE 100%) | 05-A2 | 60 | UND | 15682 | 940920
32611 | Belt,Fan,Engine,404D-22,PERKINS | C002 | GUAYUYACO (GTE70%-ECP30%) | CF-08-E4 | 3 | UND | 28232 | 84696
32612 | Gasket,Cylinder Heads,Engine,KTA19,CUMMI | C008 | SANTANA (GTE 100%) | 05-BPISO | 1 | UND | 1100000 | 1100000
32614 | Cojinete,Connecting Rod,Engine,KTA19,CUM | C008 | SANTANA (GTE 100%) | 05-A1 | 12 | UND | 108118 | 1297416
32616 | Tube,Water Derivation,Engine,NTA855,CUMM | C008 | SANTANA (GTE 100%) | CF-13-A4 | 6 | UND | 163804 | 982824
32617 | Cojinete,Ball,Engine,4B 3.9G,CUMMINS | C008 | SANTANA (GTE 100%) | CF-13-A2 | 3 | UND | 135508 | 406524
32618 | Cojinete,Ball,Engine,4B 3.9G,CUMMINS | C008 | SANTANA (GTE 100%) | CF-13-A2 | 3 | UND | 311888 | 935664
32619 | Ring,Retaining,Engine,4B 3.9G,CUMMINS | C008 | SANTANA (GTE 100%) | 05-B2 | 1 | UND | 3724 | 3724
32620 | Flat Belt,Poly V,6PK1107,Rubber,1107mm,2 | C008 | SANTANA (GTE 100%) | CF-13-B3 | 3 | UND | 53890 | 161670
32622 | Ball Bearing,6309,ZZ,1,CM,45mm,100mm,25m | C072 | CHAZA (GTCI 100%) | CF-11-E2 | 6 | UND | 53310 | 319860
32623 | Washer,Flat,Engine,CUMMINS | C008 | SANTANA (GTE 100%) | 05-A1 | 12 | UND | 8500 | 102000
32624 | SERV-OT STEERING WHEEL ADJUSTMENT SCREW | C002 | GUAYUYACO (GTE70%-ECP30%) | 09-B1 | 6 | UND | 27000 | 162000
32624 | SERV-OT STEERING WHEEL ADJUSTMENT SCREW | C008 | SANTANA (GTE 100%) | 05-A1 | 12 | UND | 27000 | 324000
32625 | Spacer,Mounting,Engine,4B 3.9G,CUMMINS | C008 | SANTANA (GTE 100%) | 05-A1 | 3 | UND | 27082 | 81246
32626 | Nut,Engine,NTA855,CUMMINS | C008 | SANTANA (GTE 100%) | 05-A3 | 4 | UND | 68175 | 272700
32628 | O Ring,Engine,NTA855,CUMMINS | C008 | SANTANA (GTE 100%) | 05-B1 | 40 | UND | 6037 | 241480
32628 | O Ring,Engine,NTA855,CUMMINS | C071 | SANTANA PIPELINE (GTE 100%) | 02-A1 | 6 | UND | 5613 | 33678
32629 | Dipstick,Engine,NTA855,CUMMINS | C008 | SANTANA (GTE 100%) | 05-A3 | 3 | UND | 0 | 0
32629 | Dipstick,Engine,NTA855,CUMMINS | C008 | SANTANA (GTE 100%) | 05-A3 | 3 | UND | 127319 | 381957
32629 | Dipstick,Engine,NTA855,CUMMINS | C071 | SANTANA PIPELINE (GTE 100%) | 02-A1 | 1 | UND | 179856 | 179856
32630 | Mallet,Wire,Engine,4B 3.9,CUMMINS | C008 | SANTANA (GTE 100%) | 05-A3 | 1 | UND | 179800 | 179800
32631 | Gasket,Cover,Rocker,Engine,NTA855,CUMMIN | C002 | GUAYUYACO (GTE70%-ECP30%) | 09-A2 | 9 | UND | 132710 | 1194390
32633 | Kit,Repair,Water Pump,Engine,NTA855,CUMM | C002 | GUAYUYACO (GTE70%-ECP30%) | 09-C1 | 2 | KIT | 480856 | 961712
32634 | Injector,Engine,NTA855,CUMMINS | C008 | SANTANA (GTE 100%) | 05-B2 | 12 | UND | 1379784 | 16557408
32635 | Kit,Repair,Water Pump,Engine,CUMMINS | C002 | GUAYUYACO (GTE70%-ECP30%) | 09-C1 | 1 | KIT | 555886 | 555886
32638 | Kit,Jacket,Cylinder,Engine,NTA855,CUMMIN | C008 | SANTANA (GTE 100%) | 05-C2 | 6 | KIT | 194893 | 1169358
32640 | Plug,Expansion,Engine,NTA855,CUMMINS | C008 | SANTANA (GTE 100%) | 05-A1 | 6 | UND | 3023 | 18138
32641 | Washer,Flat,Engine,4B 3.9,CUMMINS | C008 | SANTANA (GTE 100%) | 05-B1 | 2 | UND | 4825 | 9650
32644 | Gasket,Spacer,Fan,Engine,4B 3.9,CUMMINS | C008 | SANTANA (GTE 100%) | 05-A1 | 2 | UND | 6784 | 13568
32645 | "GASKET KIT, COOLER F/CUMMINS | C008 | SANTANA (GTE 100%) | 05-A3 | 1 | KIT | 103174 | 103174
32648 | REAR WEAR SLEEVE P/N:2926126 | C008 | SANTANA (GTE 100%) | 05-A2 | 1 | UND | 200000 | 200000
32649 | Injector,Fuel,Engine,4B 3.9,CUMMINS | C008 | SANTANA (GTE 100%) | 05-A1 | 5 | UND | 290000 | 1450000
32650 | Hub,Fan,Engine,4B 3.9,CUMMINS | C008 | SANTANA (GTE 100%) | 05-BPISO | 3 | UND | 4637036 | 13911108
32651 | Screw,Banjo Connector,Engine,4B 3.9,CUMM | C002 | GUAYUYACO (GTE70%-ECP30%) | 09-B1 | 1 | UND | 23000 | 23000
32651 | Screw,Banjo Connector,Engine,4B 3.9,CUMM | C008 | SANTANA (GTE 100%) | 04-D2 | 4 | UND | 5266 | 21064
32652 | Tight,Generator,Engine,4B 3.9,CUMMINS | C008 | SANTANA (GTE 100%) | 05-B1 | 1 | UND | 6032 | 6032
32653 | Pulley,Transmission,Engine,4B 3.9,CUMMIN | C008 | SANTANA (GTE 100%) | 05-A2 | 1 | UND | 646807 | 646807
32655 | Tee,Union Male,Engine,CUMMINS | C008 | SANTANA (GTE 100%) | 05-A2 | 1 | UND | 2482 | 2482
32656 | Locknut,Hexagonal,Engine,4B 3.9,CUMMINS | C008 | SANTANA (GTE 100%) | 05-A2 | 9 | UND | 21145 | 190305
32658 | Plug,Pipe,Engine,NTA855,CUMMINS | C008 | SANTANA (GTE 100%) | 05-A1 | 2 | UND | 9750 | 19500
32659 | FITTING | C008 | SANTANA (GTE 100%) | 05-A2 | 5 | UND | 10759 | 53795
32660 | Washer,Pressure,Engine,4B 3.9,CUMMINS | C008 | SANTANA (GTE 100%) | 05-A2 | 12 | UND | 4031 | 48372
32663 | Pipe Tee,Straight,Carbon Steel,2",Class, | C072 | CHAZA (GTCI 100%) | 07-D3 | 1 | UND | 22581 | 22581
32665 | Guide,Stem,Valve,Engine,4B 3.9,CUMMINS | C008 | SANTANA (GTE 100%) | 05-A1 | 4 | UND | 68835 | 275340
32667 | Seal,Oil,Engine,4B 3.9,CUMMINS | C008 | SANTANA (GTE 100%) | 05-A1 | 1 | UND | 55201 | 55201
32668 | Belt,Transmission,Engine,4B 3.9,CUMMINS | C002 | GUAYUYACO (GTE70%-ECP30%) | CF-08-E5 | 15 | UND | 246093 | 3691395
32668 | Belt,Transmission,Engine,4B 3.9,CUMMINS | C008 | SANTANA (GTE 100%) | CF-13-B3 | 10 | UND | 255188 | 2551880
32669 | Belt,V Band,Engine,6BT 5.9,CUMMINS | C008 | SANTANA (GTE 100%) | CF-13-B3 | 1 | UND | 67584 | 67584
32669 | Belt,V Band,Engine,6BT 5.9,CUMMINS | C072 | CHAZA (GTCI 100%) | CF-07-E1 | 1 | UND | 67584 | 67584
32670 | Screw,Head Flange,Engine,6BT,CUMMINS | C008 | SANTANA (GTE 100%) | 04-D2 | 6 | UND | 395 | 2370
32671 | Belt,V,Fan,Engine,CUMMINS | C008 | SANTANA (GTE 100%) | CF-13-B3 | 2 | UND | 94545 | 189090
32671 | Belt,V,Fan,Engine,CUMMINS | C072 | CHAZA (GTCI 100%) | CF-07-E1 | 1 | UND | 94544 | 94544
32673 | Fan,Engine,4B 3.9,CUMMINS | C008 | SANTANA (GTE 100%) | 05-A1 | 1 | UND | 42224 | 42224
32682 | Seal,Oil,Crankshaft,Engine,6BT,CUMMINS | C008 | SANTANA (GTE 100%) | 04-D2 | 2 | UND | 21484 | 42968
32685 | Belt,Alternator,Engine,6BT 5.9,CUMMINS | C002 | GUAYUYACO (GTE70%-ECP30%) | CF-08-E4 | 2 | UND | 43700 | 87400
32686 | Tensioner,Belt,Engine,6BT,CUMMINS | C008 | SANTANA (GTE 100%) | 05-D1 | 1 | UND | 357652 | 357652
32687 | Ring,Positioning,Engine,6BT,CUMMINS | C002 | GUAYUYACO (GTE70%-ECP30%) | 09-B1 | 9 | UND | 19561 | 176049
32690 | Sure,Valve,Engine,4B 3.9,CUMMINS | C008 | SANTANA (GTE 100%) | 05-C1 | 15 | UND | 5798 | 86970
32692 | Gasket,Oil Cooler,Engine,CUMMINS | C008 | SANTANA (GTE 100%) | 05-A4 | 1 | UND | 40000 | 40000
32696 | Washer,Flat,Engine,4B 3.9,CUMMINS | C002 | GUAYUYACO (GTE70%-ECP30%) | 09-B1 | 8 | UND | 3381 | 27048
32698 | Ring,Pin,Engine,4BT,CUMMINS | C002 | GUAYUYACO (GTE70%-ECP30%) | 09-B1 | 4 | UND | 33235 | 132940
32701 | Seal,Rectangular Ring,Engine,6BT,CUMMINS | C008 | SANTANA (GTE 100%) | 05-B2 | 2 | UND | 9651 | 19302
32702 | Seal,Rectangular Ring,Engine,6BT,CUMMINS | C008 | SANTANA (GTE 100%) | 05-B1 | 6 | UND | 5926 | 35556
32704 | Tensioner,Belt,Engine,4B 3.9,CUMMINS | C008 | SANTANA (GTE 100%) | 05-A1 | 3 | UND | 284896 | 854688
32707 | Gasket,Water Pump,Engine,CUMMINS | C008 | SANTANA (GTE 100%) | 05-A2 | 1 | UND | 5827 | 5827
32708 | Screw,Banjo Connector,Engine,6BT,CUMMINS | C008 | SANTANA (GTE 100%) | 05-APISO | 12 | UND | 20700 | 248400
32709 | Seal,Injector,Engine,6BT,CUMMINS | C008 | SANTANA (GTE 100%) | 05-A3 | 12 | UND | 14658 | 175896
32710 | Gasket,Connection,Oil,Engine,6BT,CUMMINS | C008 | SANTANA (GTE 100%) | 05-B3 | 1 | UND | 6760 | 6760
32711 | Washer,Locking,Engine,6BT,CUMMINS | C008 | SANTANA (GTE 100%) | 05-A2 | 10 | UND | 4576 | 45760
32712 | Tube,Purge,Engine,6BT,CUMMINS | C008 | SANTANA (GTE 100%) | 05-B1 | 1 | UND | 72601 | 72601
32713 | Kit,Seal,Turbo,Engine,KTA19,CUMMINS | C008 | SANTANA (GTE 100%) | 05-B1 | 1 | KIT | 174165 | 174165
32714 | Kit,Seal,Turbocharger,Engine,KTA19,CUMMI | C008 | SANTANA (GTE 100%) | 05-A1 | 1 | KIT | 562293 | 562293
32715 | Tight,Tube,Engine,4B 3.9G,CUMMINS | C008 | SANTANA (GTE 100%) | 05-D1 | 1 | UND | 16136 | 16136
32716 | Seal,Banjo Connector,Engine,4B 3.9,CUMMI | C002 | GUAYUYACO (GTE70%-ECP30%) | 09-C1 | 10 | UND | 1994 | 19940
32723 | Turbocharger,Engine,6BT,CUMMINS | C008 | SANTANA (GTE 100%) | 05-A4 | 1 | UND | 2100000 | 2100000
32724 | Hose,Engine,4B 3.9,CUMMINS | C008 | SANTANA (GTE 100%) | 04-D2 | 1 | UND | 12320 | 12320
32725 | Tube,Injector,Fuel,Engine,6BT 5.9,CUMMIN | C002 | GUAYUYACO (GTE70%-ECP30%) | 09-B2 | 1 | UND | 245814 | 245814
32725 | Tube,Injector,Fuel,Engine,6BT 5.9,CUMMIN | C008 | SANTANA (GTE 100%) | 05-D2 | 1 | UND | 110070 | 110070
32726 | Tube,Injector,Fuel,Engine,4B 3.9,CUMMINS | C002 | GUAYUYACO (GTE70%-ECP30%) | 09-B2 | 1 | UND | 246105 | 246105
32726 | Tube,Injector,Fuel,Engine,4B 3.9,CUMMINS | C008 | SANTANA (GTE 100%) | 05-D2 | 2 | UND | 137076 | 274152
32727 | Tube,Fuel Supply,Engine,4B 3.9,CUMMINS | C002 | GUAYUYACO (GTE70%-ECP30%) | 09-B2 | 2 | UND | 337471 | 674942
32728 | Tube,Fuel Supply,Engine,4B 3.9,CUMMINS | C002 | GUAYUYACO (GTE70%-ECP30%) | 09-B2 | 1 | UND | 245814 | 245814
32728 | Tube,Fuel Supply,Engine,4B 3.9,CUMMINS | C008 | SANTANA (GTE 100%) | 05-D2 | 1 | UND | 153018 | 153018
32729 | Retainer,Pulley,Engine,NTA855,CUMMINS | C008 | SANTANA (GTE 100%) | 04-D2 | 8 | UND | 37814 | 302512
32730 | Seal,Rectangular Ring,Engine,6BT,CUMMINS | C008 | SANTANA (GTE 100%) | 05-A2 | 5 | UND | 19172 | 95860
32733 | Camshaft,Engine,4B,CUMMINS | C008 | SANTANA (GTE 100%) | 05-B1 | 1 | UND | 1529400 | 1529400
32734 | Bearing,Roller,Engine,KTA19 G2,CUMMINS | C008 | SANTANA (GTE 100%) | 05-D3 | 4 | UND | 101087 | 404348
32735 | Flat Belt,Poly V,8PK1510,Rubber,60.13",1 | C002 | GUAYUYACO (GTE70%-ECP30%) | CF-08-E4 | 2 | UND | 201842 | 403684
32735 | Flat Belt,Poly V,8PK1510,Rubber,60.13",1 | C008 | SANTANA (GTE 100%) | CF-13-B3 | 10 | UND | 128000 | 1280000
32736 | Flat Belt,V Ribbed,8PK1725,Rubber,68.63" | C072 | CHAZA (GTCI 100%) | CF-07-E2 | 5 | UND | 35245 | 176225
32737 | Pulley,Alternator,Engine,6BT,CUMMINS | C008 | SANTANA (GTE 100%) | CF-13-B3 | 4 | UND | 99012 | 396048
32738 | Connecting Rod,Engine,6BT,CUMMINS | C008 | SANTANA (GTE 100%) | CF-13-B4 | 2 | UND | 147371 | 294742
32739 | Valve Lifter,Engine,6BT,CUMMINS | C002 | GUAYUYACO (GTE70%-ECP30%) | 09-B1 | 16 | UND | 26495 | 423920
32746 | Liner,Wear,Engine,6BT,CUMMINS | C008 | SANTANA (GTE 100%) | 05-B1 | 2 | UND | 49522 | 99044
32747 | Tube,Drain,Fuel,Engine,CUMMINS | C008 | SANTANA (GTE 100%) | 05-A2 | 1 | UND | 123032 | 123032
32750 | Hub,Fan,Engine,4B 3.9,CUMMINS | C008 | SANTANA (GTE 100%) | 05-A1 | 1 | UND | 271597 | 271597
32751 | Plug,Pipe,Engine,NTA855,CUMMINS | C008 | SANTANA (GTE 100%) | 05-A2 | 1 | UND | 11067 | 11067
32753 | Pulley,Fan,Engine,6BT,CUMMINS | C008 | SANTANA (GTE 100%) | 05-A1 | 1 | UND | 150800 | 150800
32754 | Bracket,Alternator,Engine,4B,CUMMINS | C002 | GUAYUYACO (GTE70%-ECP30%) | 09-C1 | 2 | UND | 72500 | 145000
32755 | Cojinete,Connecting Rod,Engine,6BT,CUMMI | C008 | SANTANA (GTE 100%) | 05-A2 | 2 | UND | 10857 | 21714
32764 | Lever,Rocker,Engine,6BT,CUMMINS | C008 | SANTANA (GTE 100%) | 05-A2 | 4 | UND | 92155 | 368620
32765 | Lever,Rocker,Engine,4B 3.9,CUMMINS | C008 | SANTANA (GTE 100%) | 05-A2 | 4 | UND | 77700 | 310800
32766 | Pulley,Water Pump,Engine,NTA855,CUMMINS | C008 | SANTANA (GTE 100%) | 05-A3 | 5 | UND | 1048589 | 5242945
32767 | Cojinete,Pulley,Engine,NTA855,CUMMINS | C008 | SANTANA (GTE 100%) | 05-B1 | 5 | UND | 25036 | 125180
32768 | Screw,Hex Head,Engine,NTA855,CUMMINS | C002 | GUAYUYACO (GTE70%-ECP30%) | 09-B1 | 4 | UND | 12000 | 48000
32771 | Hose,Simple,Engine,NTA855,CUMMINS | C002 | GUAYUYACO (GTE70%-ECP30%) | 09-B1 | 1 | UND | 43690 | 43690
32773 | Screw,Hex Head,Engine,NTA855,CUMMINS | C002 | GUAYUYACO (GTE70%-ECP30%) | 09-B1 | 4 | UND | 1600 | 6400
32774 | Screw,Hex Head,Engine,KTA19,CUMMINS | C002 | GUAYUYACO (GTE70%-ECP30%) | 09-B1 | 8 | UND | 9000 | 72000
32776 | Screw,Hex Head,Engine,4B,CUMMINS | C002 | GUAYUYACO (GTE70%-ECP30%) | 09-B1 | 7 | UND | 3000 | 21000
32777 | Spring,Compression,Engine,NTA855,CUMMINS | C002 | GUAYUYACO (GTE70%-ECP30%) | 09-B1 | 1 | UND | 45081 | 45081
32778 | Plunger,Regulator,Engine,NTA855,CUMMINS | C002 | GUAYUYACO (GTE70%-ECP30%) | 09-B1 | 1 | UND | 113543 | 113543
32780 | Gasket,Cap,Cylinder,Engine,4BT,CUMMINS | C002 | GUAYUYACO (GTE70%-ECP30%) | 09-B2 | 2 | UND | 160000 | 320000
32781 | Kit,Gasket,Engine,4BT,CUMMINS | C002 | GUAYUYACO (GTE70%-ECP30%) | 09-B1 | 1 | UND | 346000 | 346000
32786 | O-Ring,3.98",3-7/8",3/16",Black | C008 | SANTANA (GTE 100%) | 04-D2 | 4 | UND | 78078 | 312312
32793 | "BEARING 1-3/16"" x 1-1/2"" x 1-3/4"" CA | C008 | SANTANA (GTE 100%) | 05-C1 | 1 | UND | 819065 | 819065
32794 | Ring,Wear,Pump,5x5-1/2x3/4",10XK | C008 | SANTANA (GTE 100%) | CF-13-A4 | 13 | UND | 768431 | 9989603
32795 | "O-RING SEAL 7.500""x 7.688""x 0.094"" V | C008 | SANTANA (GTE 100%) | 05-C1 | 1 | UND | 85468 | 85468
32798 | "RING BOWL WEAR 4.266""x 4.641""x 11.000 | C008 | SANTANA (GTE 100%) | CF-13-B4 | 17 | UND | 577058 | 9809986
32799 | "O-RING 14.000"" x 14.500"" x 0.250"" VI | C008 | SANTANA (GTE 100%) | 04-D2 | 1 | UND | 377482 | 377482
32801 | "IMPELLER 10XKILOL 7.40"" TRIM DIA.STUD. | C008 | SANTANA (GTE 100%) | CF-13-B4 | 3 | UND | 892772 | 2678316
32804 | Deflector,Pump,FLOWAY,18MKL,Vertical Tur | C008 | SANTANA (GTE 100%) | 05-C1 | 1 | UND | 23741 | 23741
32805 | Packing,Seal,Pump,FLOWAY | C072 | CHAZA (GTCI 100%) | 07-D3 | 11 | UND | 13873 | 152603
32808 | "BUSHING MS THRTLE 1-3/16 x 1-1/2"" x 3- | C008 | SANTANA (GTE 100%) | 05-C3 | 1 | UND | 347238 | 347238
32813 | CAP F/DETROIT 12V-71 P/N:2A-D7 | C008 | SANTANA (GTE 100%) | 04-D2 | 12 | UND | 7068 | 84816
32814 | Pump,Water,Engine,403D,PERKINS | C072 | CHAZA (GTCI 100%) | 07-D2 | 2 | UND | 0 | 0
32815 | Bracket,Engine,403D,PERKINS | C002 | GUAYUYACO (GTE70%-ECP30%) | 09-B1 | 1 | UND | 17903 | 17903
32816 | INSERT F/DETROIT 12V-71 P/N:3-72 | C008 | SANTANA (GTE 100%) | 04-D2 | 48 | UND | 8589 | 412272
32818 | Angleich,Engine,404D-22,PERKINS | C002 | GUAYUYACO (GTE70%-ECP30%) | 09-B1 | 1 | UND | 9871 | 9871
32819 | Washer,Push,Engine,403D-15,PERKINS | C002 | GUAYUYACO (GTE70%-ECP30%) | 09-B1 | 1 | UND | 11032 | 11032
32822 | Ring,Retaining,Engine,403D-15,PERKINS | C002 | GUAYUYACO (GTE70%-ECP30%) | 09-B1 | 16 | UND | 13669 | 218704
32823 | Kit,Gear,GSF-200" | C008 | SANTANA (GTE 100%) | CF-13-B2 | 1 | UND | 1712265 | 1712265
32825 | Conical Roller Bearing,Stainless Steel,7 | C008 | SANTANA (GTE 100%) | CF-13-A4 | 2 | UND | 2341665 | 4683330
32827 | Mount,Engine,GEP 22-2,PERKINS | C002 | GUAYUYACO (GTE70%-ECP30%) | 09-B1 | 4 | UND | 23588 | 94352
32828 | Nut,Deran,R62-125 | C008 | SANTANA (GTE 100%) | CF-13-A4 | 4 | UND | 331363 | 1325452
32830 | Filter,Air,Engine,1104,PERKINS | C002 | GUAYUYACO (GTE70%-ECP30%) | 09-C1 | 1 | UND | 76740 | 76740
32831 | Filter,Fuel,Engine,1104,PERKINS | C002 | GUAYUYACO (GTE70%-ECP30%) | 09-B1 | 1 | KIT | 8419 | 8419
32832 | Bowl,Filter,Engine,1103,PERKINS | C002 | GUAYUYACO (GTE70%-ECP30%) | 09-B1 | 1 | UND | 44588 | 44588
32833 | Conical Roller Bearing,Stamped Steel,76. | C008 | SANTANA (GTE 100%) | CF-13-A2 | 1 | UND | 369078 | 369078
32834 | Washer,Fixation,50.597mm,74.219mm,1.219m | C008 | SANTANA (GTE 100%) | 05-B2 | 1 | UND | 6800 | 6800
32835 | Nut,Fixation,70mm,M50x1.5 | C008 | SANTANA (GTE 100%) | 05-B2 | 1 | UND | 35200 | 35200
32836 | Hold Down,R113S | C008 | SANTANA (GTE 100%) | 05-A2 | 1 | UND | 491258 | 491258
32837 | LOCK NUT F/REDUCTOR DE'RAN MODEL: G2 | C008 | SANTANA (GTE 100%) | 05-C3 | 2 | UND | 28668 | 57336
32839 | Gasket,Meeting,Reducer,Engine,G200B,B407 | C008 | SANTANA (GTE 100%) | 05-D1 | 2 | UND | 7108 | 14216
32840 | Seal,Retainer,Reducer,Engine | C008 | SANTANA (GTE 100%) | 05-D1 | 2 | UND | 83161 | 166322
32841 | Conical Roller Bearing,Stainless Steel,6 | C008 | SANTANA (GTE 100%) | CF-13-A2 | 3 | UND | 95618 | 286854
32842 | Protective,Reducer | C008 | SANTANA (GTE 100%) | CF-13-A4 | 2 | UND | 179220 | 358440
32847 | Seal,Engine,FG WILSON | C002 | GUAYUYACO (GTE70%-ECP30%) | 09-B1 | 1 | UND | 76764 | 76764
32848 | Seal,Engine,FG WILSON | C002 | GUAYUYACO (GTE70%-ECP30%) | 09-B1 | 1 | UND | 10814 | 10814
32849 | Guide,Cam Follower,Engine,92,DETROIT | C008 | SANTANA (GTE 100%) | 05-D2 | 2 | UND | 6932 | 13864
32853 | Hose,Engine,92,DETROIT | C008 | SANTANA (GTE 100%) | 05-C3 | 2 | UND | 13032 | 26064
32860 | Gasket,Flexible,Exosto,Engine | C008 | SANTANA (GTE 100%) | CF-13-A4 | 1 | UND | 550160 | 550160
32866 | Guide,Stem,Valve,Engine,NTA855,CUMMINS | C008 | SANTANA (GTE 100%) | 05-APISO | 92 | UND | 22609 | 2080028
32872 | Kit,Gasket,Valve,FISHER,ET,1",0-600psi,C | C008 | SANTANA (GTE 100%) | 05-C3 | 4 | KIT | 53942 | 215768
32879 | Gasket,Oil Pan,Engine,NTA855,CUMMINS | C008 | SANTANA (GTE 100%) | 05-A2 | 4 | UND | 11429 | 45716
32936 | Key,360678 | C008 | SANTANA (GTE 100%) | 04-D2 | 2 | UND | 3172 | 6344
32989 | CRANKSHAFT EXTENSION P/N:35110280(36 | C008 | SANTANA (GTE 100%) | CF-13-B4 | 1 | UND | 341544 | 341544
33007 | Gasket,Thermostat,Engine,403D,PERKINS | C002 | GUAYUYACO (GTE70%-ECP30%) | 09-B1 | 1 | UND | 3314 | 3314
33008 | Gasket,Water Pump,Engine,403D,PERKINS | C002 | GUAYUYACO (GTE70%-ECP30%) | 09-B2 | 1 | UND | 9000 | 9000
33009 | Gasket,Engine,403D,PERKINS | C002 | GUAYUYACO (GTE70%-ECP30%) | 09-B2 | 1 | UND | 16088 | 16088
33010 | Gasket,Engine,1103,PERKINS | C002 | GUAYUYACO (GTE70%-ECP30%) | 09-B1 | 2 | UND | 33569 | 67138
33011 | Union,Engine,1006-6,PERKINS | C002 | GUAYUYACO (GTE70%-ECP30%) | 09-B1 | 1 | UND | 16427 | 16427
33022 | Command,Water Pump,Engine,4BT 3.9,CUMMIN | C008 | SANTANA (GTE 100%) | 05-C3 | 2 | UND | 407056 | 814112
33024 | Pump,Elevation,Engine,403D,PERKINS | C002 | GUAYUYACO (GTE70%-ECP30%) | 09-B1 | 1 | UND | 58910 | 58910
33026 | Rectifier,Engine,4BT 3.9,CUMMINS | C008 | SANTANA (GTE 100%) | 05-C1 | 2 | UND | 161053 | 322106
33027 | Rectifier,Reverse,Engine,4BT 3.9,CUMMINS | C008 | SANTANA (GTE 100%) | 05-C3 | 2 | UND | 161585 | 323170
33043 | Washer,Push,Crankshaft,Engine,71,92,DETR | C008 | SANTANA (GTE 100%) | 05-A4 | 4 | UND | 24946 | 99784
33045 | Trapezoidal Belt,Toothed,3VX-1120,112",1 | C008 | SANTANA (GTE 100%) | CF-12-B1 | 5 | UND | 34923 | 174615
33046 | Trapezoidal Belt,Toothed,20A1055,41.5",0 | C008 | SANTANA (GTE 100%) | CF-13-B3 | 4 | UND | 27642 | 110568
33047 | Trapezoidal Belt,Toothed,20A1275,50.25", | C008 | SANTANA (GTE 100%) | CF-13-B3 | 9 | UND | 46720 | 420480
33048 | Flat Belt,Serpentine,8PK1535,Rubber,61.1 | C072 | CHAZA (GTCI 100%) | CF-07-E3 | 14 | UND | 125657 | 1759198
33051 | Turbocharger,Engine,92,DETROIT | C008 | SANTANA (GTE 100%) | 05-C3 | 1 | UND | 3739840 | 3739840
33053 | Bushing,Engine,NTA855,CUMMINS | C008 | SANTANA (GTE 100%) | 05-D3 | 1 | UND | 123415 | 123415
33057 | Unit,Speed Control,24VDC,10A,GOVERNORS A | C072 | CHAZA (GTCI 100%) | CF-05-E4 | 1 | UND | 1250000 | 1250000
33091 | Spark Plug,Engine,F-817-GU,WAUKESHA | C008 | SANTANA (GTE 100%) | 04-C2 | 4 | UND | 9720 | 38880
33110 | O Ring,Engine,3606,CATERPILLAR | C008 | SANTANA (GTE 100%) | 05-B2 | 1 | UND | 22258 | 22258
33113 | Screw,Hex Head,Engine,NTA855,CUMMINS | C008 | SANTANA (GTE 100%) | 05-A3 | 2 | UND | 36255 | 72510
33114 | Bracket,Alternator,Engine,NTA855,CUMMINS | C008 | SANTANA (GTE 100%) | 05-B3 | 2 | UND | 840937 | 1681874
33115 | Link,FIt,Engine,NTA855,CUMMINS | C008 | SANTANA (GTE 100%) | 05-A3 | 2 | UND | 304271 | 608542
33116 | "GASKET, TURBOCHARGER F/CUMMIN | C008 | SANTANA (GTE 100%) | 05-A3 | 5 | UND | 3054 | 15270
33118 | Breather,Sump,Engine,CUMMINS | C008 | SANTANA (GTE 100%) | 05-B2 | 1 | UND | 150000 | 150000
33121 | Hose,Flexible,Engine,NT855,CUMMINS | C008 | SANTANA (GTE 100%) | 05-B1 | 2 | UND | 180164 | 360328
33123 | Adapter,Plain,Engine,NTA855,CUMMINS | C008 | SANTANA (GTE 100%) | 05-A2 | 6 | UND | 126401 | 758406
33126 | Tube,Engine,CUMMINS | C008 | SANTANA (GTE 100%) | 05-B1 | 2 | UND | 299633 | 599266
33129 | Screw,Hex Head,Engine,NTA855,CUMMINS | C008 | SANTANA (GTE 100%) | 05-A3 | 2 | UND | 10100 | 20200
33132 | Fitting,Water Outlet,Engine,NTA855,CUMMI | C008 | SANTANA (GTE 100%) | 05-A4 | 1 | UND | 1057932 | 1057932
33133 | Elbow,Male Adapter,Engine,NTA855,CUMMINS | C008 | SANTANA (GTE 100%) | 05-A3 | 3 | UND | 45000 | 135000
33134 | Connector,Male,Engine,NTA855,CUMMINS | C008 | SANTANA (GTE 100%) | 05-A3 | 1 | UND | 24000 | 24000
33136 | Hose,Flexible,Engine,NTA855,CUMMINS | C008 | SANTANA (GTE 100%) | 05-B4 | 1 | UND | 142106 | 142106
33137 | Clamp,V Band,Engine,NTA855,CUMMINS | C002 | GUAYUYACO (GTE70%-ECP30%) | 09-A2 | 1 | UND | 199107 | 199107
33137 | Clamp,V Band,Engine,NTA855,CUMMINS | C008 | SANTANA (GTE 100%) | 05-A1 | 4 | UND | 197831 | 791324
33138 | Adapter,Out,Exhaust,Engine,NTA855,CUMMIN | C008 | SANTANA (GTE 100%) | 05-B1 | 3 | UND | 75000 | 225000
33139 | Washer,Sealed,Engine,NTA855,CUMMINS | C002 | GUAYUYACO (GTE70%-ECP30%) | 09-B1 | 2 | UND | 5850 | 11700
33141 | Gasket,Radiator,Engine,NTA855,CUMMINS | C008 | SANTANA (GTE 100%) | 05-B1 | 5 | UND | 10971 | 54855
33141 | Gasket,Radiator,Engine,NTA855,CUMMINS | C071 | SANTANA PIPELINE (GTE 100%) | 02-A1 | 1 | UND | 15844 | 15844
33141 | Gasket,Radiator,Engine,NTA855,CUMMINS | C072 | CHAZA (GTCI 100%) | 07-D3 | 10 | UND | 10971 | 109710
33160 | Adapter,Plain,Engine,NTA855,CUMMINS | C008 | SANTANA (GTE 100%) | 05-B4 | 5 | UND | 16770 | 83850
33161 | Instrumentation Union,Straight,1/2",Male | C008 | SANTANA (GTE 100%) | 05-A3 | 2 | UND | 32900 | 65800
33162 | Elbow,Union Male,Engine,CUMMINS | C008 | SANTANA (GTE 100%) | 05-A3 | 2 | UND | 171415 | 342830
33163 | HEXAGON HEAD CAP SCREW | C008 | SANTANA (GTE 100%) | 05-A3 | 2 | UND | 9400 | 18800
33164 | Hose,Flexible,Engine,NTA855,CUMMINS | C008 | SANTANA (GTE 100%) | 05-B3 | 3 | UND | 167000 | 501000
33165 | Locknut,Hexagonal,Engine,CUMMINS | C008 | SANTANA (GTE 100%) | 05-A1 | 3 | UND | 9000 | 27000
33166 | Gasket,Turbocharger,Engine,NTA855,CUMMIN | C008 | SANTANA (GTE 100%) | 05-A1 | 1 | UND | 18000 | 18000
33167 | Screw,Head Flange,Engine,NTA855,CUMMINS | C008 | SANTANA (GTE 100%) | 05-A1 | 1 | UND | 9200 | 9200
33168 | Adapter,Tee,Engine,NTA855,CUMMINS | C008 | SANTANA (GTE 100%) | 05-B2 | 2 | UND | 101789 | 203578
33169 | Screw,Hex Head,Engine,KTA19,CUMMINS | C008 | SANTANA (GTE 100%) | 05-A2 | 1 | UND | 9800 | 9800
33170 | Elbow,Male Adapter,Engine,CUMMINS | C008 | SANTANA (GTE 100%) | 05-A2 | 2 | UND | 95000 | 190000
33171 | Fitting,Oil Drain,Turbocharger,Engine,CU | C008 | SANTANA (GTE 100%) | 05-A1 | 1 | UND | 540000 | 540000
33172 | Connector,Male,Engine,NTA-855P,CUMMINS | C008 | SANTANA (GTE 100%) | 05-B1 | 4 | UND | 28046 | 112184
33173 | Elbow,Union Male,Engine,KTA19,CUMMINS | C008 | SANTANA (GTE 100%) | 05-B2 | 4 | UND | 133494 | 533976
33175 | Tee,Tube,Engine,CUMMINS | C008 | SANTANA (GTE 100%) | 05-A1 | 2 | UND | 40578 | 81156
33177 | Gasket,Connection,Engine,CUMMINS | C008 | SANTANA (GTE 100%) | 05-D3 | 1 | UND | 13884 | 13884
33178 | Gasket,Oil Drain,Turbocharger,Engine,NTA | C008 | SANTANA (GTE 100%) | 05-A1 | 1 | UND | 570000 | 570000
33183 | Screw,Hex Head,Engine,CUMMINS | C008 | SANTANA (GTE 100%) | 05-B1 | 4 | UND | 7700 | 30800
33184 | Screw,Hex Head,Engine,KTA19,CUMMINS | C008 | SANTANA (GTE 100%) | 05-A2 | 10 | UND | 230464 | 2304640
33185 | Washer,Flat,Engine,KTA19,CUMMINS | C008 | SANTANA (GTE 100%) | 05-A2 | 8 | UND | 9582 | 76656
33192 | Seal,Oil,Engine,KTA19,CUMMINS | C008 | SANTANA (GTE 100%) | 05-B1 | 1 | UND | 170000 | 170000
33193 | Gasket,Rear Cover,Engine,CUMMINS | C008 | SANTANA (GTE 100%) | 05-A3 | 1 | UND | 17000 | 17000
33194 | Cover,Rear,Engine,KTA19,CUMMINS | C008 | SANTANA (GTE 100%) | 05-B1 | 1 | UND | 116000 | 116000
33197 | Valve,Retaining,Engine,KTA19,CUMMINS | C008 | SANTANA (GTE 100%) | 05-B2 | 1 | UND | 58159 | 58159
33200 | Tight,Tube,Engine,KTA19,CUMMINS | C008 | SANTANA (GTE 100%) | 05-B2 | 10 | UND | 50828 | 508280
33201 | Spacer,Engine,NTA855,CUMMINS | C008 | SANTANA (GTE 100%) | 05-B2 | 10 | UND | 21506 | 215060
33202 | Spacer,Mounting,Engine,NTA855,CUMMINS | C008 | SANTANA (GTE 100%) | 05-B4 | 10 | UND | 18989 | 189890
33203 | Washer,Locking,Screwed Bra,Engine,S600 | C008 | SANTANA (GTE 100%) | 05-B4 | 10 | UND | 3754 | 37540
33204 | Washer,Flat,Engine,CUMMINS | C008 | SANTANA (GTE 100%) | 05-A2 | 10 | UND | 8921 | 89210
33205 | Plug,Hex Head,Engine,CUMMINS | C008 | SANTANA (GTE 100%) | 05-B4 | 10 | UND | 8522 | 85220
33206 | Clamp,Tube,Engine,NTA855,CUMMINS | C008 | SANTANA (GTE 100%) | 05-B2 | 6 | UND | 49319 | 295914
33207 | Valve,Closing,Engine,NTA855,CUMMINS | C008 | SANTANA (GTE 100%) | 05-A4 | 1 | UND | 350144 | 350144
33208 | Head,Cylinder,Engine,NTA855,CUMMINS | C002 | GUAYUYACO (GTE70%-ECP30%) | 09-CPISO | 1 | UND | 5179782 | 5179782
33208 | Head,Cylinder,Engine,NTA855,CUMMINS | C008 | SANTANA (GTE 100%) | 05-APISO | 2 | UND | 0 | 0
33213 | Gasket,Fuel Pump,Engine,CUMMINS | C008 | SANTANA (GTE 100%) | 05-B2 | 7 | UND | 18116 | 126812
33213 | Gasket,Fuel Pump,Engine,CUMMINS | C072 | CHAZA (GTCI 100%) | 07-D3 | 10 | UND | 16898 | 168980
33214 | Belt,Slotted,Water Pump,Engine,NTA855,CU | C002 | GUAYUYACO (GTE70%-ECP30%) | CF-08-E5 | 3 | UND | 56500 | 169500
33215 | Gasket,Back Cover,Engine,NTA855,CUMMINS | C008 | SANTANA (GTE 100%) | 05-D3 | 1 | UND | 26802 | 26802
33216 | Cojinete,Push,Engine,NTA855,CUMMINS | C008 | SANTANA (GTE 100%) | 05-B2 | 4 | UND | 42349 | 169396
33218 | Elbow,Male Adapter,Engine,NTA855,CUMMINS | C008 | SANTANA (GTE 100%) | 05-B4 | 2 | UND | 158391 | 316782
33221 | Cojinete,Push,Engine,KTA19,CUMMINS | C008 | SANTANA (GTE 100%) | 05-B1 | 1 | UND | 15622 | 15622
33223 | Hub,Jaw Coupling,Engine,NTA855,CUMMINS | C008 | SANTANA (GTE 100%) | 05-B2 | 1 | UND | 41340 | 41340
33226 | Bearing,Ball,Engine,KTA19,CUMMINS | C008 | SANTANA (GTE 100%) | 05-D3 | 2 | UND | 41726 | 83452
33226 | Bearing,Ball,Engine,KTA19,CUMMINS | C071 | SANTANA PIPELINE (GTE 100%) | 02-A1 | 1 | UND | 28264 | 28264
33227 | Trapezoidal Belt,Toothed,46.27",0.53",AW | C002 | GUAYUYACO (GTE70%-ECP30%) | 09-E3 | 10 | UND | 106385 | 1063850
33228 | Spring,Compression,Engine,CUMMINS | C008 | SANTANA (GTE 100%) | 05-B2 | 2 | UND | 39991 | 79982
33229 | Plunger,Bypass Valve,Engine,NTA855,CUMMI | C008 | SANTANA (GTE 100%) | 05-A3 | 2 | UND | 225279 | 450558
33230 | Nut,Hexagonal Flange,Engine,NTA855,CUMMI | C008 | SANTANA (GTE 100%) | 05-B2 | 1 | UND | 33675 | 33675
33231 | Washer,Flat,Engine,NTA855,CUMMINS | C008 | SANTANA (GTE 100%) | 05-B2 | 1 | UND | 7772 | 7772
33232 | O Ring,Engine,NTA855,CUMMINS | C008 | SANTANA (GTE 100%) | 05-A2 | 36 | UND | 20361 | 732996
33233 | Ring,Coating Packaging,Engine,NTA855,CUM | C008 | SANTANA (GTE 100%) | 05-A2 | 12 | UND | 39093 | 469116
33234 | Fitting,Tube,Fuel,Engine,NTA855,CUMMINS | C008 | SANTANA (GTE 100%) | 05-B2 | 2 | UND | 145438 | 290876
33235 | Nut,Hexagonal,Engine,NTA855,CUMMINS | C008 | SANTANA (GTE 100%) | 05-B2 | 18 | UND | 11084 | 199512
33236 | Screw,Slotted Seat,Engine,KTA19,CUMMINS | C008 | SANTANA (GTE 100%) | 05-B2 | 18 | UND | 61117 | 1100106
33237 | Gasket,Plate,Deck,Engine,NTA855,CUMMINS | C072 | CHAZA (GTCI 100%) | 07-D4 | 10 | UND | 12675 | 126750
33238 | O Ring,Engine,NTA855,CUMMINS | C008 | SANTANA (GTE 100%) | 05-B1 | 2 | UND | 15502 | 31004
33238 | O Ring,Engine,NTA855,CUMMINS | C071 | SANTANA PIPELINE (GTE 100%) | 02-A1 | 1 | UND | 13476 | 13476
33239 | Gasket,Control Support,Engine,NTA855,CUM | C008 | SANTANA (GTE 100%) | 05-B2 | 1 | UND | 18950 | 18950
33240 | Clip,Engine,NTA855,CUMMINS | C008 | SANTANA (GTE 100%) | 05-B2 | 18 | UND | 9338 | 168084
33241 | Tube,Wear,Engine,NTA855,CUMMINS | C008 | SANTANA (GTE 100%) | 05-B2 | 1 | UND | 112883 | 112883
33242 | Clamp,T Bolt,Engine,NTA855,CUMMINS | C008 | SANTANA (GTE 100%) | 05-B2 | 2 | UND | 97910 | 195820
33242 | Clamp,T Bolt,Engine,NTA855,CUMMINS | C071 | SANTANA PIPELINE (GTE 100%) | 02-A1 | 2 | UND | 78528 | 157056
33243 | Gasket,Connection,Thermostat,Engine,CUMM | C072 | CHAZA (GTCI 100%) | 07-D3 | 10 | UND | 18456 | 184560
33244 | Gasket,Housing,Thermostat,Engine,NTA855, | C002 | GUAYUYACO (GTE70%-ECP30%) | 09-C2 | 5 | UND | 22459 | 112295
33244 | Gasket,Housing,Thermostat,Engine,NTA855, | C008 | SANTANA (GTE 100%) | 05-D3 | 1 | UND | 18768 | 18768
33244 | Gasket,Housing,Thermostat,Engine,NTA855, | C072 | CHAZA (GTCI 100%) | 07-D4 | 4 | UND | 11856 | 47424
33245 | Kit,Repair,Valve Lifter,Engine,NTA855,CU | C008 | SANTANA (GTE 100%) | 05-B2 | 1 | UND | 77688 | 77688
33246 | Clamp,T Bolt,Engine,NTA855,CUMMINS | C008 | SANTANA (GTE 100%) | 05-B2 | 2 | UND | 43939 | 87878
33247 | Clamp,T Bolt,Engine,NTA855,CUMMINS | C008 | SANTANA (GTE 100%) | 05-B2 | 2 | UND | 41863 | 83726
33251 | Belt,Fan,Engine,NTA855,CUMMINS | C072 | CHAZA (GTCI 100%) | CF-07-E2 | 3 | UND | 193382 | 580146
33253 | Gasket,Manifold,Exhaust,Engine,NTA855,CU | C008 | SANTANA (GTE 100%) | 05-A2 | 6 | UND | 21550 | 129300
33253 | Gasket,Manifold,Exhaust,Engine,NTA855,CU | C072 | CHAZA (GTCI 100%) | 07-D4 | 4 | UND | 21550 | 86200
33258 | Bracket,Fan,Engine,NTA855,CUMMINS | C008 | SANTANA (GTE 100%) | 05-C3 | 2 | UND | 1347387 | 2694774
33259 | Pump,Fuel Transfer,Engine,6BT,CUMMINS | C008 | SANTANA (GTE 100%) | 05-A4 | 1 | UND | 513795 | 513795
33260 | Gasket,Plate,Deck,Engine,6BT,CUMMINS | C008 | SANTANA (GTE 100%) | 05-A4 | 8 | UND | 20221 | 161768
33261 | Washer,Sealed,Transfer Pump,Engine,NTA85 | C008 | SANTANA (GTE 100%) | 05-D2 | 2 | UND | 5652 | 11304
33262 | Spacer,Transfer Pump,Engine,NTA855,CUMMI | C008 | SANTANA (GTE 100%) | 05-D2 | 1 | UND | 38198 | 38198
33263 | Cap,Fill,Engine,NTA855,CUMMINS | C008 | SANTANA (GTE 100%) | 05-D2 | 1 | UND | 21152 | 21152
33264 | Gasket,Cylinder Heads,Engine,6BT,CUMMINS | C008 | SANTANA (GTE 100%) | 05-C0 | 1 | UND | 354295 | 354295
33265 | Gasket,Sump,Oil,Engine,6BT,CUMMINS | C008 | SANTANA (GTE 100%) | 05-C0 | 1 | UND | 98080 | 98080
33266 | Kit,Gasket,Upper,Engine,6BT,CUMMINS | C008 | SANTANA (GTE 100%) | 05-C0 | 1 | UND | 731555 | 731555
33267 | Collector,Fuel,Engine,6BT,CUMMINS | C008 | SANTANA (GTE 100%) | 05-D2 | 1 | UND | 224686 | 224686
33269 | Gasket,Housing,Thermostat,Engine,NTA855, | C008 | SANTANA (GTE 100%) | 05-APISO | 4 | UND | 30797 | 123188
33270 | Seal,Oil,Crankshaft,Engine,6BT,CUMMINS | C008 | SANTANA (GTE 100%) | 05-C3 | 1 | UND | 94855 | 94855
33271 | Gasket,Rear Cover,Engine,6BT,CUMMINS | C008 | SANTANA (GTE 100%) | 05-A2 | 1 | UND | 33743 | 33743
33271 | Gasket,Rear Cover,Engine,6BT,CUMMINS | C072 | CHAZA (GTCI 100%) | 07-D2 | 1 | UND | 33744 | 33744
33272 | Tube,Fuel Supply,Engine,6BT,CUMMINS | C008 | SANTANA (GTE 100%) | 05-D2 | 1 | UND | 97814 | 97814
33273 | Gasket,Oil Cooler,Engine,6BT,CUMMINS | C008 | SANTANA (GTE 100%) | 05-D1 | 1 | UND | 70303 | 70303
33274 | Gasket,Filter Head,Engine,6BT,CUMMINS | C008 | SANTANA (GTE 100%) | 05-D1 | 1 | UND | 36918 | 36918
33275 | Pump,Lubricant,Oil,Engine,6BT,CUMMINS | C008 | SANTANA (GTE 100%) | 05-C3 | 1 | UND | 251491 | 251491
33276 | Gasket,Turbocharger,Engine,6BT,CUMMINS | C008 | SANTANA (GTE 100%) | 05-D2 | 1 | UND | 78384 | 78384
33277 | Gasket,Turbocharger,Engine,NTA855,CUMMIN | C008 | SANTANA (GTE 100%) | 05-D2 | 1 | UND | 9097 | 9097
33278 | Gasket,Cover,Intake Manifold,Engine,NTA8 | C008 | SANTANA (GTE 100%) | 05-D1 | 1 | UND | 37580 | 37580
33279 | Gasket,Connection,Engine,NTA855,CUMMINS | C008 | SANTANA (GTE 100%) | 05-D2 | 1 | UND | 22874 | 22874
33280 | Clamp,Hose,Engine,NTA855,CUMMINS | C008 | SANTANA (GTE 100%) | 05-D2 | 4 | UND | 12895 | 51580
33281 | Clamp,T Bolt,Engine,NTA855,CUMMINS | C008 | SANTANA (GTE 100%) | 05-D2 | 2 | UND | 45706 | 91412
33282 | Gasket,Manifold,Exhaust,Engine,NTA855,CU | C008 | SANTANA (GTE 100%) | 05-D2 | 6 | UND | 40054 | 240324
33283 | Hose,Flexible,Turbocharger,Engine,NTA855 | C008 | SANTANA (GTE 100%) | 05-D1 | 1 | UND | 164099 | 164099
33284 | Gasket,Cover,Valve,Engine,NTA855,CUMMINS | C008 | SANTANA (GTE 100%) | 05-APISO | 36 | UND | 29243 | 1052748
33285 | Clamp,Hose,Engine,CUMMINS | C008 | SANTANA (GTE 100%) | 05-D2 | 6 | UND | 8214 | 49284
33285 | Clamp,Hose,Engine,CUMMINS | C072 | CHAZA (GTCI 100%) | 07-D2 | 10 | UND | 12490 | 124900
33286 | Hose,Elbow,Engine,CUMMINS | C008 | SANTANA (GTE 100%) | 05-D2 | 1 | UND | 44734 | 44734
33287 | Hose,Elbow,Engine,CUMMINS | C008 | SANTANA (GTE 100%) | 05-D2 | 1 | UND | 60234 | 60234
33289 | Pulley,Alternator,Engine,NTA855,CUMMINS | C008 | SANTANA (GTE 100%) | 05-C3 | 1 | UND | 704087 | 704087
33290 | Bracket,Fan,Engine,NTA855,CUMMINS | C008 | SANTANA (GTE 100%) | 05-A4 | 1 | UND | 2119910 | 2119910
33291 | Gasket,Oil Pan,Engine,NTA855,CUMMINS | C008 | SANTANA (GTE 100%) | 05-BPISO | 2 | UND | 116243 | 232486
33292 | Collector,Fuel,Engine,NTA855,CUMMINS | C008 | SANTANA (GTE 100%) | 05-C3 | 1 | UND | 787417 | 787417
33299 | Retainer,Forward,Crankshaft,Engine,CUMMI | C008 | SANTANA (GTE 100%) | 05-C3 | 1 | UND | 63458 | 63458
33300 | Seal,Retainer,Crankshaft,Engine,6CT,CUMM | C008 | SANTANA (GTE 100%) | 05-A1 | 1 | UND | 36122 | 36122
33301 | Seal,Water Pump,Engine,6CT,CUMMINS | C008 | SANTANA (GTE 100%) | 05-B2 | 1 | UND | 20666 | 20666
33302 | Kit,Cover,Gear,Engine,6CT,CUMMINS | C008 | SANTANA (GTE 100%) | 05-BPISO | 1 | UND | 89424 | 89424
33303 | Hose,Inlet,Radiator,Engine,6CT,CUMMINS | C008 | SANTANA (GTE 100%) | 05-C3 | 2 | UND | 103069 | 206138
33304 | Hose,Elbow,Radiator,Engine,CUMMINS | C008 | SANTANA (GTE 100%) | 05-C3 | 2 | UND | 46279 | 92558
33305 | Belt,Ribbed,Engine,CUMMINS | C008 | SANTANA (GTE 100%) | 05-C3 | 15 | UND | 336289 | 5044335
33306 | Tee,Female,Engine,CUMMINS | C008 | SANTANA (GTE 100%) | 05-A2 | 1 | UND | 272300 | 272300
33307 | Plate,Cover,Engine,6BT,CUMMINS | C008 | SANTANA (GTE 100%) | 05-B1 | 2 | UND | 33471 | 66942
33308 | Gasket,Cylinder Heads,Engine,NTA855,CUMM | C072 | CHAZA (GTCI 100%) | 07-D4 | 6 | UND | 86839 | 521034
33309 | Clamp,Hose,Engine,NTA855,CUMMINS | C008 | SANTANA (GTE 100%) | 05-A1 | 10 | UND | 30814 | 308140
33309 | Clamp,Hose,Engine,NTA855,CUMMINS | C071 | SANTANA PIPELINE (GTE 100%) | 02-A1 | 2 | UND | 24294 | 48588
33311 | Collector,Oil,Engine,NTA855,CUMMINS | C008 | SANTANA (GTE 100%) | 05-B1 | 3 | DR | 325695 | 977085
33311 | Collector,Oil,Engine,NTA855,CUMMINS | C071 | SANTANA PIPELINE (GTE 100%) | 02-A1 | 3 | DR | 468690 | 1406070
33313 | Washer,Pressure,Engine,KTA19,CUMMINS | C008 | SANTANA (GTE 100%) | 05-A1 | 1 | UND | 4253 | 4253
33318 | Screw,Fillister Head,Engine,NT855,CUMMIN | C008 | SANTANA (GTE 100%) | 05-A4 | 4 | UND | 9839 | 39356
33319 | Locknut,Hexagonal,Engine,NTA855,CUMMINS | C008 | SANTANA (GTE 100%) | 05-A2 | 4 | UND | 9977 | 39908
33320 | Washer,Flat,Engine,NTA855,CUMMINS | C008 | SANTANA (GTE 100%) | 05-B2 | 4 | UND | 5570 | 22280
33321 | Seal,Cotter,Engine,NT855,CUMMINS | C071 | SANTANA PIPELINE (GTE 100%) | 02-A1 | 2 | DR | 8341 | 16682
33322 | Drive,Fuel Pump,Engine,NTA855,CUMMINS | C008 | SANTANA (GTE 100%) | 05-C4 | 1 | UND | 5017737 | 5017737
33325 | Gasket,Cover,Oil Pan,Engine,NTA855,CUMMI | C071 | SANTANA PIPELINE (GTE 100%) | 02-B1 | 1 | UND | 50264 | 50264
33332 | Collector,Oil,Engine,NTA855,CUMMINS | C008 | SANTANA (GTE 100%) | 05-A2 | 12 | UND | 221451 | 2657412
33336 | Spring,Compression,Engine,NTA855,CUMMINS | C008 | SANTANA (GTE 100%) | 05-A2 | 1 | UND | 61341 | 61341
33350 | Spring,Solenoid,Engine,6CT,CUMMINS | C008 | SANTANA (GTE 100%) | 05-A1 | 1 | UND | 184074 | 184074
33351 | Locknut,Engine,6CT,CUMMINS | C008 | SANTANA (GTE 100%) | 05-A2 | 1 | UND | 25376 | 25376
33352 | SOLENOID 24V ATR PN:3905125 | C002 | GUAYUYACO (GTE70%-ECP30%) | 09-B2 | 2 | KIT | 951015 | 1902030
33354 | Side,Manifold,Engine,LISTER PETER | C015 | OP ANG (GTE38%-ECP62%) | E1-B4 | 1 | UND | 593282 | 593282
33359 | BELT TENSIONER 6CT PN: 533347700 CUMMI | C008 | SANTANA (GTE 100%) | 05-AP | 1 | UND | 554147 | 554147
33371 | BACK SEAL CAP PN:5259499 CUMMIN | C008 | SANTANA (GTE 100%) | 05-AP | 1 | UND | 100295 | 100295
33377 | Coil,Inductor,Starting engine,Engine | C008 | SANTANA (GTE 100%) | 04-D2 | 2 | UND | 46352 | 92704
33383 | Pump,Water,Engine,NTA855,CUMMINS,B Serie | C008 | SANTANA (GTE 100%) | 05-A2 | 2 | UND | 212844 | 425688
33385 | Kit,Solenoid,Engine,NTA855,CUMMINS | C008 | SANTANA (GTE 100%) | 04-D2 | 3 | UND | 165355 | 496065
33396 | Pump,Fuel Transfer,Engine,KTA19,CUMMINS | C008 | SANTANA (GTE 100%) | 05-C3 | 1 | UND | 168029 | 168029
33397 | Kit,Oil Pump,Engine,6CT,CUMMINS | C008 | SANTANA (GTE 100%) | 05-C3 | 1 | UND | 913802 | 913802
33401 | Valve,Derivation,Engine,CUMMINS | C008 | SANTANA (GTE 100%) | 05-A2 | 1 | UND | 354321 | 354321
33401 | Valve,Derivation,Engine,CUMMINS | C071 | SANTANA PIPELINE (GTE 100%) | 02-A1 | 1 | UND | 258967 | 258967
33402 | VALVE (INSERT VALVE) INTAKE F/CUMMINS | C008 | SANTANA (GTE 100%) | 05-A2 | 60 | UND | 24713 | 1482780
33403 | Valve,Retaining,Engine,KTA19,CUMMINS | C008 | SANTANA (GTE 100%) | 05-B2 | 1 | UND | 498671 | 498671
33405 | Insert,Valve,Engine,CUMMINS | C008 | SANTANA (GTE 100%) | 05-APISO | 92 | UND | 120911 | 11123812
33406 | Valve,Regulatory,Engine,CUMMINS | C008 | SANTANA (GTE 100%) | 05-A1 | 1 | UND | 6206 | 6206
33408 | Valve,Closing,Engine,KTA19,CUMMINS | C008 | SANTANA (GTE 100%) | 05-A2 | 3 | UND | 1005977 | 3017931
33409 | Valve,Admission,Engine,CUMMINS | C008 | SANTANA (GTE 100%) | 05-B1 | 4 | UND | 42224 | 168896
33411 | Insert,Valve,Engine,CUMMINS | C008 | SANTANA (GTE 100%) | 05-B1 | 4 | UND | 56660 | 226640
33413 | Valve,Derivation,Engine,KTA19,CUMMINS | C002 | GUAYUYACO (GTE70%-ECP30%) | 09-C3 | 2 | UND | 13280 | 26560
33413 | Valve,Derivation,Engine,KTA19,CUMMINS | C008 | SANTANA (GTE 100%) | 05-B2 | 1 | UND | 12146 | 12146
33414 | Valve,Exhaust,Engine,6BT,CUMMINS | C008 | SANTANA (GTE 100%) | 05-A1 | 8 | UND | 92288 | 738304
33415 | Insert,Valve,Engine,CUMMINS | C008 | SANTANA (GTE 100%) | 05-B1 | 4 | UND | 54791 | 219164
33423 | Cooler,Oil,Engine,KTA19,CUMMINS | C008 | SANTANA (GTE 100%) | 05-A4 | 5 | UND | 1711011 | 8555055
33426 | Refrigerant,Reinforcement,11951 | C008 | SANTANA (GTE 100%) | 05-DPISO | 21 | UND | 29004 | 609084
33426 | Refrigerant,Reinforcement,11951 | C072 | CHAZA (GTCI 100%) | KZ-ACEITE | 44 | UND | 40084 | 1763696
33431 | Filter,Oil,Engine,1103,CUMMINS | C002 | GUAYUYACO (GTE70%-ECP30%) | 09-B1 | 2 | UND | 13311 | 26622
33447 | Belt,V,Compressor,INGERSOLL RAND | C002 | GUAYUYACO (GTE70%-ECP30%) | CF-08-E4 | 3 | UND | 27275 | 81825
33460 | Injector,Engine,6CT,CUMMINS | C072 | CHAZA (GTCI 100%) | 07-C1 | 2 | UND | 145299 | 290598
33468 | Pulley,Impulse,Compressor,INGERSOLL RAND | C008 | SANTANA (GTE 100%) | 05-A2 | 1 | UND | 869000 | 869000
33472 | Capacitor,1500MFD,Variator,CENTRILIF | C072 | CHAZA (GTCI 100%) | CF-10-E6 | 65 | UND | 225439 | 14653535
33472 | Capacitor,1500MFD,Variator,CENTRILIF | C078 | SO_EXTENSION_OPEX_GTE47%-ECP53 | MALLA | 10 | UND | 274084 | 2740840
33498 | Filter,Oil,Compressor,QUINCY,55R-HXP25S | C008 | SANTANA (GTE 100%) | 05-D1 | 3 | UND | 38434 | 115302
33499 | Air Filter,Primary,76mm,130mm,150mm,Cell | C008 | SANTANA (GTE 100%) | 05-D1 | 10 | UND | 145530 | 1455300
33500 | Separator Filter,Cartridge,2.52",7.36",1 | C008 | SANTANA (GTE 100%) | 05-D2 | 12 | UND | 799186 | 9590232
33501 | Fuel Filter,Spin-On,84.1mm,100.1mm,3/4"- | C008 | SANTANA (GTE 100%) | 05-D1 | 4 | UND | 86861 | 347444
33502 | Oil Filter,Spin-On,200mm,93mm,1-12,Cellu | C008 | SANTANA (GTE 100%) | 05-D1 | 2 | UND | 46613 | 93226
33504 | Spring,Gas,Compressor,INGERSOLL RAND,UP6 | C002 | GUAYUYACO (GTE70%-ECP30%) | 09-B2 | 2 | UND | 219000 | 438000
33505 | Filter,Separator,Compressor,INGERSOLL RA | C072 | CHAZA (GTCI 100%) | 07-B2-B3 | 4 | UND | 0 | 0
33505 | Filter,Separator,Compressor,INGERSOLL RA | C072 | CHAZA (GTCI 100%) | 07-B2-B3 | 33 | UND | 588129 | 19408257
33507 | Sensor,Temperature,Compressor,INGERSOLL, | C008 | SANTANA (GTE 100%) | 05-C3 | 2 | UND | 440000 | 880000
33510 | Belt,Fan,Compressor,INGERSOLL RAND,UP6-5 | C008 | SANTANA (GTE 100%) | CF-12-B1 | 3 | UND | 29328 | 87984
33513 | Filter,Oil,Compressor,INGERSOLL RAND | C008 | SANTANA (GTE 100%) | 05-D1 | 3 | UND | 253000 | 759000
33515 | Gasket,Meeting,Cylinder Heads,Engine | C008 | SANTANA (GTE 100%) | 05-C3 | 2 | UND | 53000 | 106000
33516 | Gasket,Meeting,Shaft,Engine | C008 | SANTANA (GTE 100%) | 05-C3 | 2 | UND | 19000 | 38000
33517 | Gasket,Meeting,Combustion Chamber,Engine | C008 | SANTANA (GTE 100%) | 05-C3 | 2 | UND | 57000 | 114000
33518 | Gasket,Flange,Compressor,INGERSOLL RAND | C008 | SANTANA (GTE 100%) | 05-C3 | 2 | UND | 34000 | 68000
33519 | Gasket,Meeting,Cylinder Heads,Engine | C008 | SANTANA (GTE 100%) | 05-C3 | 2 | UND | 40000 | 80000
33520 | LOW PRESSURE VALVE INTAKE FINGER | C008 | SANTANA (GTE 100%) | 05-C3 | 2 | UND | 50000 | 100000
33521 | Valve,Discharge,Turbo,Engine | C008 | SANTANA (GTE 100%) | 05-C3 | 2 | UND | 48000 | 96000
33522 | Finger,Intake Valve,Cylinder | C008 | SANTANA (GTE 100%) | 05-C3 | 2 | UND | 40000 | 80000
33523 | HIGH PRESSURE VALVE DISCHARGE | C008 | SANTANA (GTE 100%) | 05-C3 | 2 | UND | 36000 | 72000
33526 | Valve,Automatic Drain,Compressor,INGERSO | C072 | CHAZA (GTCI 100%) | 07-C1 | 4 | UND | 384601 | 1538404
33547 | Valve,Sewer System,Compressor,INGERSOLL, | C010 | MIDAS (GTE 100%) | C4-E2-C4 | 2 | UND | 1893837 | 3787674
33547 | Valve,Sewer System,Compressor,INGERSOLL, | C063 | SUR ORIENTE OP (GTIC 100%) | ST3-A2 | 1 | UND | 691816 | 691816
33572 | Security Valve,1/4",50-350psi,Male NPT,S | C072 | CHAZA (GTCI 100%) | CF-05-E5 | 1 | UND | 520000 | 520000
33583 | PUMP SERIES 400 : 78 STG P35 SSD H6 | C072 | CHAZA (GTCI 100%) | EST.LAT.B | 1 | UND | 20379569 | 20379569
33589 | Tube,Discharge,Water Suction,Pump | C072 | CHAZA (GTCI 100%) | 07-D1 | 1 | UND | 2150822 | 2150822
33590 | Tube,Discharge,Well,Pump,358 | C072 | CHAZA (GTCI 100%) | 07-D1 | 1 | UND | 4160117 | 4160117
33592 | CHOKE PANEL SENSOR | C072 | CHAZA (GTCI 100%) | 13-BPISO | 1 | UND | 16059641 | 16059641
33595 | DISCHARGE PRESSURE ACCESSORIES SENSOR | C023 | PUT-7 (GTIC 100%) | ST4-A3 | 1 | UND | 2184241 | 2184241
33595 | DISCHARGE PRESSURE ACCESSORIES SENSOR | C072 | CHAZA (GTCI 100%) | 13-BPISO | 1 | UND | 2184241 | 2184241
33600 | Seal,Retainer,Shaft,Engine,T270 | C002 | GUAYUYACO (GTE70%-ECP30%) | 09-B2 | 1 | UND | 263478 | 263478
33602 | Tube,Glass,1-20%,CO2 Sample,Package 10 U | C010 | MIDAS (GTE 100%) | C3-E1-A2 | 5 | PQT | 277000 | 1385000
33603 | Tube,Glass,1-20%,CO2 Sample,Package 10 U | C010 | MIDAS (GTE 100%) | C3-E1-A2 | 15 | PQT | 309000 | 4635000
33603 | Tube,Glass,1-20%,CO2 Sample,Package 10 U | C072 | CHAZA (GTCI 100%) | 07-A2 | 5 | PQT | 352000 | 1760000
33604 | Tube,Glass,5-60PPM,H2S Detector,Package | C010 | MIDAS (GTE 100%) | C3-E1-A2 | 10 | PQT | 351000 | 3510000
33604 | Tube,Glass,5-60PPM,H2S Detector,Package | C072 | CHAZA (GTCI 100%) | 07-A2 | 8 | PQT | 415000 | 3320000
33605 | Tube,Glass,0.5-15PPM,H2S Detector,Packag | C010 | MIDAS (GTE 100%) | C3-E1-A2 | 25 | PQT | 311750 | 7793750
33605 | Tube,Glass,0.5-15PPM,H2S Detector,Packag | C072 | CHAZA (GTCI 100%) | 07-A2 | 5 | PQT | 360000 | 1800000
33610 | Mechanical Seal,2.125",AESSEAL,1AHCT17V0 | C072 | CHAZA (GTCI 100%) | 07-C2 | 1 | UND | 1588750 | 1588750
33611 | Kit,Maintenance,Pump,GRISWOLD,811L,10",C | C072 | CHAZA (GTCI 100%) | CF-05-E5 | 1 | KIT | 456018 | 456018
33619 | Pump,Water,Engine,1006-6T,PERKINS | C020 | WO TSQ(GTE37.5%PSN12.5%ECP50%) | E1-C3 | 1 | UND | 289420 | 289420
33623 | Hydraulics Pump,6,30225RHBC24522 | C011 | OP ANG (GTE100%-ECP0%) | BOD. ANG.3 | 1 | UND | 16542599 | 16542599
33625 | Centrifuge Pump,20-200psi,RWSAFRBC183 | C011 | OP ANG (GTE100%-ECP0%) | BOD. ANG.3 | 1 | UND | 8072660 | 8072660
33626 | Pump,Submersible,Water Suction,Well,THOM | C011 | OP ANG (GTE100%-ECP0%) | BOD. ANG.3 | 1 | UND | 9463416 | 9463416
33627 | Submersible Pump,pencil | C016 | OP ANG (GTE0%-ECP100%) | E6-A1 | 1 | UND | 0 | 0
33628 | Ball,ball,Valve,Pump,WILDEN,00-1080-55,D | C016 | OP ANG (GTE0%-ECP100%) | E6-B4 | 6 | UND | 0 | 0
33635 | Pump,BPC,Well,SLACOL,40-40-120 NBRA BHA | C015 | OP ANG (GTE38%-ECP62%) | BOD. ANG.3 | 1 | UND | 10407916 | 10407916
33639 | Dosing Pump,Membrane,1.1bar,VACUUBRAND,M | C008 | SANTANA (GTE 100%) | 05-D2 | 1 | UND | 5867694 | 5867694
33644 | Piston,Well,Positive Displacement Pump,S | C009 | LA PALOMA (GTE 100%) | BOD. ANG.3 | 1 | UND | 7561069 | 7561069
33648 | Piston,Well,Positive Displacement Pump,S | C015 | OP ANG (GTE38%-ECP62%) | BOD. ANG.3 | 1 | UND | 15906188 | 15906188
33653 | Stamp,Bronze,Pump,GRISWOLD,811,Centrifug | C072 | CHAZA (GTCI 100%) | 07-D3 | 2 | UND | 1500840 | 3001680
33654 | Sleeve,316SS,Pump,GRISWOLD,811,Centrifu | C072 | CHAZA (GTCI 100%) | 07-E2 | 2 | UND | 1558564 | 3117128
33655 | Shaft,Cylindrical Bar,Crankshaft,Engine, | C072 | CHAZA (GTCI 100%) | 07-C1 | 1 | UND | 3232578 | 3232578
33657 | MAINTENANCE KIT GRISWOLD MODEL 3X1.5-13 | C071 | SANTANA PIPELINE (GTE 100%) | 02-B1 | 1 | KIT | 7697537 | 7697537
33657 | MAINTENANCE KIT GRISWOLD MODEL 3X1.5-13 | C072 | CHAZA (GTCI 100%) | 07-B4 | 2 | KIT | 7697537 | 15395074
33659 | Impeller,316SS,Pump,GRISWOLD,811,Centrif | C072 | CHAZA (GTCI 100%) | 07-D3 | 2 | UND | 6139986 | 12279972
33661 | Packing,Stuffing Box,Pump,GRISWOLD,811,C | C072 | CHAZA (GTCI 100%) | 07-D3 | 4 | UND | 57725 | 230900
33667 | Impeller,Pump,PEERLESS,C1125,1.25",Sucti | C072 | CHAZA (GTCI 100%) | 07-BPISO | 2 | UND | 15591768 | 31183536
33668 | Stamp,Mechanic,Pump,PEERLESS,C1125,Sucti | C072 | CHAZA (GTCI 100%) | 07-D1 | 3 | UND | 1051130 | 3153390
33670 | Ring,Housing,Pump,PEERLESS,C1125,9927056 | C072 | CHAZA (GTCI 100%) | 07-C1 | 6 | UND | 1193145 | 7158870
33671 | Ring,Housing,Pump,99270567,4.320"4.021"0 | C072 | CHAZA (GTCI 100%) | 07-C1 | 6 | UND | 545654 | 3273924
33672 | Sleeve,Pump,PEERLESS,C1125,Suction | C072 | CHAZA (GTCI 100%) | 07-D1 | 2 | UND | 1489102 | 2978204
33678 | MECHANICAL SEAL CARTRIDGE P/N B0096421 F | C008 | SANTANA (GTE 100%) | 05-C3 | 1 | UND | 4448655 | 4448655
33680 | MECHANICAL SEAL CARTRIDGE P/N B0096421 F | C008 | SANTANA (GTE 100%) | 05-C3 | 1 | UND | 4448655 | 4448655
33682 | Kit,Repair,Seal,PN:31-087-16 | C008 | SANTANA (GTE 100%) | 05-C3 | 2 | UND | 1260453 | 2520906
33683 | Kit,Repair,Seal,PN:31-175-216 | C008 | SANTANA (GTE 100%) | 05-C3 | 1 | UND | 2233225 | 2233225
33684 | Kit,Repair,Pump,FLOWSERVE,LPHX 55316 AB | C072 | CHAZA (GTCI 100%) | 07-B1 | 2 | UND | 5820594 | 11641188
33687 | Hydraulics Pump,66GPM,0-3000psi,2400rpm, | C020 | WO TSQ(GTE37.5%PSN12.5%ECP50%) | E1-E3 | 1 | UND | 6964490 | 6964490
33689 | Impeller,Pump,GRISWOLD,6X4-10G,Centrifug | C072 | CHAZA (GTCI 100%) | 07-C2 | 2 | UND | 6784826 | 13569652
33691 | Shaft,Pump,GRISWOLD,6X4-10G,Centrifuge | C072 | CHAZA (GTCI 100%) | 07-C1 | 1 | UND | 5543347 | 5543347
33692 | Kit,Repair,Pump,GRISWOLD,6X4-10G,Centrif | C072 | CHAZA (GTCI 100%) | 07-C4 | 2 | UND | 1776429 | 3552858
33707 | ELECTROPUMP 1A/40 0.85 HP 60 HZ PEDROLL | C072 | CHAZA (GTCI 100%) | 01-AP | 2 | UND | 2220119 | 4440238
33711 | Fan,Axial,230-460V,2850-3450rpm,1.5HP,5. | C008 | SANTANA (GTE 100%) | CF-13-A4 | 1 | UND | 1278881 | 1278881
33712 | Electric Engine,380/440V,1.2A,1/2HP,1625 | C008 | SANTANA (GTE 100%) | CF-13-A4 | 1 | UND | 838496 | 838496
33713 | Electric Engine,220V,0.55A,1300-1550rpm, | C008 | SANTANA (GTE 100%) | CF-13-A4 | 1 | UND | 54288 | 54288
33714 | Electric Engine,220V,36w,36W,F3300REV665 | C008 | SANTANA (GTE 100%) | CF-13-A4 | 1 | UND | 78416 | 78416
33715 | Valve,Pump,Pressure Washer,KARCHER,G2400 | C008 | SANTANA (GTE 100%) | 05-D2 | 1 | UND | 36000 | 36000
33716 | Geared Motor,Modutrol,10mm,Electric,240V | C008 | SANTANA (GTE 100%) | 05-C3 | 1 | UND | 1122848 | 1122848
33719 | Valve,Purge,Pump,PULSAFEEDER | C072 | CHAZA (GTCI 100%) | CF-05-E5 | 3 | UND | 146551 | 439653
33726 | Retainer,Pin,Piston,Engine,K341,KOHLER | C008 | SANTANA (GTE 100%) | 04-D2 | 2 | UND | 6945 | 13890
33728 | Kit,Gasket,Pressure Washer,KARCHER,K585M | C072 | CHAZA (GTCI 100%) | CF-05-E4 | 1 | KIT | 400000 | 400000
33729 | Microswitch,Pressure Washer,KARCHER,K5 | C072 | CHAZA (GTCI 100%) | CF-05-E5 | 1 | UND | 45000 | 45000
33736 | Stuffing Box,Double Join,Shaft,Engine | C008 | SANTANA (GTE 100%) | 05-A2 | 1 | UND | 65000 | 65000
33737 | Press,Seal,Shaft,Pump,IHM,4x13SM,Centrif | C072 | CHAZA (GTCI 100%) | 07-D1 | 3 | UND | 33500 | 100500
33738 | Packing,Seal Press,Pump,IHM,4x13SM,Centr | C072 | CHAZA (GTCI 100%) | CF-05-E5 | 3 | UND | 8500 | 25500
33741 | Packing,Housing,Pump,IHM,5x26-7.5,Centri | C072 | CHAZA (GTCI 100%) | CF-01-E3 | 10 | UND | 19000 | 190000
33742 | Ring,Friction,Pump,IHM,8x40x2 PE,Centrif | C072 | CHAZA (GTCI 100%) | 07-C1 | 5 | UND | 90600 | 453000
33743 | Brush Holder,Brushes,Weding | C008 | SANTANA (GTE 100%) | 04-D2 | 9 | UND | 32389 | 291501
33744 | Kit,Brush,Motor,LINCOLN | C008 | SANTANA (GTE 100%) | 04-D2 | 1 | KIT | 3692 | 3692
33749 | Actuator,LIMITORQUE,L120-10 | C008 | SANTANA (GTE 100%) | CF-13-B1 | 1 | UND | 2100000 | 2100000
33750 | Control Module,Programmer,24V,Burner,EPD | C008 | SANTANA (GTE 100%) | CF-12-B2 | 1 | UND | 1496560 | 1496560
33754 | Control Module,Rele Output,8,24VDC,2.1W, | C072 | CHAZA (GTCI 100%) | CF-06-E1 | 1 | UND | 571818 | 571818
33755 | Control Module,Analog Input,16,10V,1.5W, | C010 | MIDAS (GTE 100%) | C1-E1-C1 | 1 | UND | 7917348 | 7917348
33755 | Control Module,Analog Input,16,10V,1.5W, | C072 | CHAZA (GTCI 100%) | CF-06-E1 | 1 | UND | 1996823 | 1996823
33756 | Card,Analog Output,Controllogix,ALLEN BR | C072 | CHAZA (GTCI 100%) | CF-06-E1 | 1 | UND | 2556539 | 2556539
33757 | Central Processing Unit,32K Memory,DH+/R | C008 | SANTANA (GTE 100%) | CF-13-A4 | 1 | UND | 5033595 | 5033595
33758 | Control Module,Analog Output,2,2,24VDC,P | C008 | SANTANA (GTE 100%) | CF-13-A4 | 1 | UND | 2048607 | 2048607
33759 | Module,EEPROM Memory,PLC,ALLEN BRADLEY,S | C008 | SANTANA (GTE 100%) | CF-13-A4 | 1 | UND | 648432 | 648432
33760 | Electronics Card,Flame Amplifier,3712109 | C008 | SANTANA (GTE 100%) | CF-13-B2 | 2 | UND | 759760 | 1519520
33761 | Flow Transmitter,1/4"-18NPT,1,8-28VDC,St | C072 | CHAZA (GTCI 100%) | CF-05-E5 | 1 | UND | 1301100 | 1301100
33763 | Overvoltage Suppressor,24V,Thermoplastic | C072 | CHAZA (GTCI 100%) | CF-05-E5 | 2 | UND | 192000 | 384000
33764 | PLC Module,Input,10-30V,ControlLogix | C072 | CHAZA (GTCI 100%) | CF-06-E1 | 1 | UND | 779064 | 779064
33765 | Electronics Card,PLC Control Logix Ether | C072 | CHAZA (GTCI 100%) | CF-06-E1 | 1 | UND | 3193579 | 3193579
33767 | Card,Preamplifier,Flow Meter,BRODIE | C072 | CHAZA (GTCI 100%) | CF-05-E5 | 1 | UND | 2611005 | 2611005
33768 | Instrumentation Cable,1x2x16 AWG,Class 1 | C072 | CHAZA (GTCI 100%) | KZ/CABEZAL | 185 | M | 0 | 0
33768 | Instrumentation Cable,1x2x16 AWG,Class 1 | C072 | CHAZA (GTCI 100%) | KZ/CABEZAL | 100 | M | 9600 | 960000
33769 | ELECTRONIC CARD PCB ASSEMBLY DEL ID- | C008 | SANTANA (GTE 100%) | CF-13-A4 | 1 | UND | 1956201 | 1956201
33770 | Card,Electronic,Control,MAGNETEK,PS-201 | C008 | SANTANA (GTE 100%) | CF-13-A4 | 1 | UND | 2394977 | 2394977
33771 | Electronics Card,Sequencer | C008 | SANTANA (GTE 100%) | CF-13-A4 | 1 | UND | 335124 | 335124
33772 | Valve,Injection,Pump,MILTON ROY,LE-61,Di | C008 | SANTANA (GTE 100%) | 04-D2 | 3 | UND | 34155 | 102465
33774 | Fire Nozzles,Foam Sprayer,Bronze,1/2" | C072 | CHAZA (GTCI 100%) | 07-B2 | 16 | UND | 343500 | 5496000
33775 | Fire Nozzles,Water Sprayer,Bronze,1/2" | C072 | CHAZA (GTCI 100%) | 07-B2 | 34 | UND | 125600 | 4270400
33777 | WORM GEAR F/PUMPS MILTON ROY P/N:25 | C008 | SANTANA (GTE 100%) | 04-D1 | 1 | UND | 319485 | 319485
33783 | Shaft,Short,Pump,MILTON ROY,252-E | C008 | SANTANA (GTE 100%) | 04-D1 | 1 | UND | 592052 | 592052
33784 | Hose,High Pressure,Pressure Washer,KARCH | C008 | SANTANA (GTE 100%) | 05-D2 | 1 | UND | 150000 | 150000
33785 | Kit,Neutral Spare,Pressure Washer,KARCHE | C008 | SANTANA (GTE 100%) | 05-D2 | 1 | KIT | 32000 | 32000
33786 | Plug,Outer Valve,Pressure Washer,KARCHER | C008 | SANTANA (GTE 100%) | 05-D2 | 2 | UND | 7500 | 15000
33787 | Plug,Valve,Pressure Washer,KARCHER,K5 | C008 | SANTANA (GTE 100%) | 05-D2 | 1 | UND | 7500 | 7500
33788 | Throttle,Complete,Pressure Washer,KARCHE | C008 | SANTANA (GTE 100%) | 05-D2 | 1 | UND | 10500 | 10500
33789 | Part,Union,Pressure Washer,KARCHER,K5 | C008 | SANTANA (GTE 100%) | 05-D2 | 1 | UND | 12900 | 12900
33790 | Insert,Nozzle,Pressure Washer,KARCHER,K2 | C008 | SANTANA (GTE 100%) | 05-D2 | 1 | UND | 28300 | 28300
33791 | Pin,Valve,Pressure Washer,KARCHER,K5 | C008 | SANTANA (GTE 100%) | 05-D2 | 1 | UND | 15700 | 15700
33792 | Valve,Download,Pressure Washer,KARCHER,K | C008 | SANTANA (GTE 100%) | 05-D2 | 1 | UND | 47676 | 47676
33793 | Retainer,Oil,Pressure Washer,KARCHER,K5. | C008 | SANTANA (GTE 100%) | 05-D2 | 3 | UND | 10600 | 31800
33794 | Disc,K5,Pressure Washer,KARCHER,K5.85 | C008 | SANTANA (GTE 100%) | 05-D2 | 3 | UND | 3016 | 9048
33795 | Part,Full Molded,Pressure Washer,KARCHER | C008 | SANTANA (GTE 100%) | 05-D2 | 1 | UND | 7600 | 7600
33797 | Shaft,Standard,Flow Meter,FMC,PG-30 | C072 | CHAZA (GTCI 100%) | CF-05-E5 | 3 | UND | 373409 | 1120227
33798 | Block,Standard | C072 | CHAZA (GTCI 100%) | 07-APISO | 1 | UND | 1357656 | 1357656
33799 | Ball,Retaining,Unit Lac,PN:070360-1 | C072 | CHAZA (GTCI 100%) | CF-05-E5 | 1 | UND | 107023 | 107023
33801 | Nut,Adjusting Screw,Flow Meter,FMC,E3-A1 | C072 | CHAZA (GTCI 100%) | CF-05-E5 | 1 | UND | 2048 | 2048
33802 | Washer,Special,Flow Meter,FMC,E3-A1 | C072 | CHAZA (GTCI 100%) | CF-05-E5 | 1 | UND | 163 | 163
33805 | Washer,Flow Meter,FMC,E3-S3 | C072 | CHAZA (GTCI 100%) | CF-05-E5 | 4 | UND | 5005 | 20020
33808 | Gear,Jack Shaft,Flow Meter,FMC,E3-S3 | C072 | CHAZA (GTCI 100%) | CF-05-E5 | 1 | UND | 421460 | 421460
33810 | Pin,Displacement Meter,FMC TECHNOLOGIES, | C072 | CHAZA (GTCI 100%) | CF-05-E5 | 4 | UND | 12311 | 49244
33812 | Spring,Unit Lac,PN:003525-2 | C008 | SANTANA (GTE 100%) | 05-C1 | 1 | UND | 57084 | 57084
33814 | Key,Flow Meter,FMC,E3-S3 | C072 | CHAZA (GTCI 100%) | CF-05-E5 | 1 | UND | 52618 | 52618
33815 | Bolt,Flow Meter,FMC TECHNOLOGIES,SD,ASD- | C072 | CHAZA (GTCI 100%) | CF-05-E5 | 5 | UND | 2210 | 11050
33816 | Washer,Thrust,Flow Meter,FMC,PG-30 | C072 | CHAZA (GTCI 100%) | 07-D2 | 8 | UND | 5615 | 44920
33817 | BRIDA (FLANGE) P/N:010171-001 | C072 | CHAZA (GTCI 100%) | CF-05-E5 | 2 | UND | 14430 | 28860
33818 | Packing,Cable Gland,Flow Meter,FMC TECHN | C072 | CHAZA (GTCI 100%) | CF-05-E5 | 3 | UND | 43610 | 130830
33819 | Ring,Gasket,Flow Meter,FMC,PG-30 | C072 | CHAZA (GTCI 100%) | CF-05-E5 | 23 | UND | 10790 | 248170
33820 | Gasket,Packing Gland,Flow Meter,FMC,PG-3 | C072 | CHAZA (GTCI 100%) | CF-05-E5 | 3 | UND | 29582 | 88746
33821 | Spring,Gasket,Flow Meter,FMC,PG-30 | C072 | CHAZA (GTCI 100%) | 07-E2 | 2 | UND | 51409 | 102818
33823 | Kit,Repair,Probe,JISKOOT | C072 | CHAZA (GTCI 100%) | CF-06-E2 | 1 | KIT | 1726924 | 1726924
33828 | Spring,Rotor,Engine | C072 | CHAZA (GTCI 100%) | CF-05-E5 | 1 | UND | 145813 | 145813
33830 | Rod,Trimmer,Sensor,BSW INVALCO,CR645-400 | C008 | SANTANA (GTE 100%) | 05-C1 | 1 | UND | 84613 | 84613
33832 | Bushing,Gasket,Sensor,BSW INVALCO,CR645- | C008 | SANTANA (GTE 100%) | 05-C1 | 1 | UND | 433017 | 433017
33833 | Extension,Sensor,BSW INVALCO,CR645-400B | C008 | SANTANA (GTE 100%) | 05-C1 | 1 | UND | 69681 | 69681
33835 | Cojinete,PN:002666-001 | C072 | CHAZA (GTCI 100%) | CF-05-E5 | 6 | UND | 542003 | 3252018
33836 | Spacer,Measurement,Flow Meter,FMC TECHNO | C072 | CHAZA (GTCI 100%) | CF-05-E5 | 1 | UND | 28048 | 28048
33838 | Coupling,Drive,Flow Meter,FMC,E3-S3 | C072 | CHAZA (GTCI 100%) | CF-05-E5 | 2 | UND | 193298 | 386596
33842 | Gear,Calibrator Drive,Flow Meter,FMC,E3- | C008 | SANTANA (GTE 100%) | 04-D2 | 1 | UND | 253650 | 253650
33843 | Gear,Secondary Shaft Pinion,Flow Meter,F | C008 | SANTANA (GTE 100%) | 04-D2 | 1 | UND | 159189 | 159189
33844 | O-Ring,Packing Gland,Flow Meter,HONEYWEL | C008 | SANTANA (GTE 100%) | 04-D2 | 1 | UND | 1491 | 1491
33847 | Coupling,Drive,Flow Meter,FMC,E3-S3 | C008 | SANTANA (GTE 100%) | 05-C1 | 1 | UND | 17787 | 17787
33849 | SPIDER SMITH METER E3S3 F/UNIT LAC P | C008 | SANTANA (GTE 100%) | 05-C3 | 1 | UND | 835553 | 835553
33852 | Bushing,LPG Gear,Flow Meter,FMC,E3-S3 | C008 | SANTANA (GTE 100%) | 05-C1 | 1 | UND | 53101 | 53101
33854 | Bushing,Jack Shaft,Flow Meter,FMC,E3-S3 | C072 | CHAZA (GTCI 100%) | CF-05-E5 | 4 | UND | 22608 | 90432
33855 | "O-VITON SLIPS, SMITH METER E3S3 F/UNID | C008 | SANTANA (GTE 100%) | CF-13-B2 | 1 | UND | 3028892 | 3028892
33856 | O-Ring,Flow Meter,FMC,E3-S3 | C008 | SANTANA (GTE 100%) | 04-D2 | 1 | UND | 4385 | 4385
33858 | O-RING SMITH METER E3S3 F/UNID LAC P | C008 | SANTANA (GTE 100%) | 04-D2 | 1 | UND | 13155 | 13155
33859 | Arm,Caning,Measurer,FMC,E3-S3 | C008 | SANTANA (GTE 100%) | 04-D2 | 1 | UND | 657806 | 657806
33860 | O-Ring,Measurer,FMC,E3-S3 | C008 | SANTANA (GTE 100%) | 04-D2 | 1 | UND | 10262 | 10262
33861 | Pin,Arm,Measurer,FMC,E3-S3 | C008 | SANTANA (GTE 100%) | 04-D2 | 1 | UND | 83322 | 83322
33862 | Stamp,Stem,Measurer,FMC,E3-S3 | C008 | SANTANA (GTE 100%) | 04-D2 | 1 | UND | 109634 | 109634
33863 | Stamp,Measurer,FMC,E3-S3 | C008 | SANTANA (GTE 100%) | 04-D2 | 1 | UND | 124281 | 124281
33865 | Divide,KIC,Measurer,FMC,E3-S3 | C008 | SANTANA (GTE 100%) | CF-13-B2 | 1 | UND | 701660 | 701660
33872 | Control,Speed,Flow Meter,FMC,E3-S3 | C008 | SANTANA (GTE 100%) | CF-13-B2 | 1 | UND | 2023404 | 2023404
33878 | Temperature Switch,Direct Mount,30VDC,2A | C072 | CHAZA (GTCI 100%) | 07-C1 | 1 | UND | 3547335 | 3547335
33884 | Relief Valve,1/4",NPTM,1/4",FNPT,316 Sta | C072 | CHAZA (GTCI 100%) | CF-05-E5 | 2 | KIT | 28000 | 56000
33885 | Kit,Repair,Valve,SWAGELOK,Series R,1/4", | C072 | CHAZA (GTCI 100%) | CF-05-E5 | 2 | KIT | 28000 | 56000
33886 | Photoelectric Sensor,560V,0-94°C,FIREYE, | C008 | SANTANA (GTE 100%) | CF-12-B2 | 1 | UND | 294320 | 294320
33891 | Amplifier,Flame,0-5V | C010 | MIDAS (GTE 100%) | C4-E2-F2 | 1 | UND | 4605000 | 4605000
33892 | Photoelectric Sensor,-18-102ºC,HONEYWELL | C008 | SANTANA (GTE 100%) | CF-12-B2 | 1 | UND | 465500 | 465500
33893 | LCD Display,HMI,123x73mm,13VDC,-40-140°F | C008 | SANTANA (GTE 100%) | CF-12-B2 | 1 | UND | 885000 | 885000
33896 | Solenoid Valve,2 Ways,3/4",10.1W,NBR,-40 | C008 | SANTANA (GTE 100%) | CF-12-B2 | 1 | UND | 559500 | 559500
33897 | Coil,Solenoid,120V,50-60Hz,Valve | C008 | SANTANA (GTE 100%) | CF-12-B2 | 1 | UND | 259800 | 259800
33906 | O Ring,Meeting,Piston,Engine | C072 | CHAZA (GTCI 100%) | CF-01-E3 | 2 | UND | 29337 | 58674
33909 | Thermometer,Digital,0-250°F / -20-120°C, | C063 | SUR ORIENTE OP (GTIC 100%) | ST3-A1 | 5 | UND | 5964875 | 29824375
33917 | Packing,Cord,7/16",5.5mm,-100-280°C | C072 | CHAZA (GTCI 100%) | 07-CPISO | 89 | KG | 688321 | 61260569
33927 | Net switch,Ethernet,8,10/100Mbps | C072 | CHAZA (GTCI 100%) | 07-D3 | 6 | UND | 96600 | 579600
33931 | Terminals Block,One Piece,800V,Screw,8 C | C072 | CHAZA (GTCI 100%) | CF-05-E5 | 1 | UND | 55519 | 55519
33941 | Power Supply,Feeding,110V/115V/120V,120V | C072 | CHAZA (GTCI 100%) | 07-APISO | 1 | UND | 1180000 | 1180000
33948 | Lip Seal,Radial Axis,Polyacrylate Elasto | C072 | CHAZA (GTCI 100%) | CF-05-E5 | 1 | UND | 23700 | 23700
33949 | Sign Converter,Voltage to Current,RS-485 | C072 | CHAZA (GTCI 100%) | CF-05-E3 | 3 | UND | 555300 | 1665900
33951 | Stamp,Mechanic,Pump,BLACKMER,XL3B | C072 | CHAZA (GTCI 100%) | 07-C1 | 2 | KIT | 1054765 | 2109530
33952 | Disk,Sides,Pump,BLACKMER,XL3B | C002 | GUAYUYACO (GTE70%-ECP30%) | 09-BP | 4 | UND | 523197 | 2092788
33953 | Sleeve,Wear,Pump,BLACKMER,XL3B | C002 | GUAYUYACO (GTE70%-ECP30%) | 09-BP | 1 | UND | 2456314 | 2456314
33993 | Diaphragm,Pump,WILDEN,PX4,PX8,Double Dia | C020 | WO TSQ(GTE37.5%PSN12.5%ECP50%) | E2-G3 | 2 | UND | 0 | 0
33994 | Kit,Repair,Brake,Pump,GRACO,3-1/4",Plung | C070 | OP ANG 100% | E3-A3 | 2 | UND | 575633 | 1151266
33996 | UPS,Panel,Regulator,BF-APC | C015 | OP ANG (GTE38%-ECP62%) | E3-A3 | 1 | UND | 658000 | 658000
33997 | SEAT VALVE REF. 15-1128-53 EN VITON | C010 | MIDAS (GTE 100%) | C4-E1-C3 | 2 | UND | 0 | 0
33997 | SEAT VALVE REF. 15-1128-53 EN VITON | C010 | MIDAS (GTE 100%) | C4-E1-C3 | 34 | UND | 959303 | 32616302
33999 | O-Ring,Pump,WILDEN,P8,PX8,Double Diaphra | C010 | MIDAS (GTE 100%) | C4-E1-C3 | 10 | UND | 10680 | 106800
33999 | O-Ring,Pump,WILDEN,P8,PX8,Double Diaphra | C072 | CHAZA (GTCI 100%) | 07-D3 | 1 | UND | 10680 | 10680
34000 | Sleeve,Pilot,Pump,WILDEN,P4,P8,Double D | C010 | MIDAS (GTE 100%) | C4-E1-C3 | 4 | UND | 734400 | 2937600
34000 | Sleeve,Pilot,Pump,WILDEN,P4,P8,Double D | C072 | CHAZA (GTCI 100%) | 07-D3 | 1 | UND | 547374 | 547374
34001 | Stamp,Mechanic,Pump,PENTAIR,3550,2.125", | C072 | CHAZA (GTCI 100%) | 07-E3 | 4 | UND | 6142998 | 24571992
34016 | Rotor,Bronze,Pump,IHM,5X13SMSVESS,Centri | C072 | CHAZA (GTCI 100%) | 07-E3 | 1 | UND | 967000 | 967000
34017 | SAFETY NUT P/N WKL100/8-670 BOM | C072 | CHAZA (GTCI 100%) | 07-D1 | 12 | UND | 75000 | 900000
34018 | Bearing,Ball,Pump,HIDROMAC,WKL,Centrifug | C072 | CHAZA (GTCI 100%) | CF-11-E3 | 8 | UND | 482000 | 3856000
34019 | "ROLLER BEARING P/N WKL100/8-390, 2 B | C072 | CHAZA (GTCI 100%) | CF-11-E3 | 7 | UND | 98182 | 687274
34020 | Spacer Ring,Carbon.Steel,AISI 420 | C072 | CHAZA (GTCI 100%) | 07-D1 | 14 | UND | 197526 | 2765364
34021 | &#160;DEFLECTION RING P/N WKL100/8-42 BO | C072 | CHAZA (GTCI 100%) | 07-C2 | 8 | UND | 90600 | 724800
34022 | PROTECTING BUSHING, SUCTION P/N WKL100/ | C072 | CHAZA (GTCI 100%) | 07-D2-06A2 | 15 | UND | 585200 | 8778000
34023 | Shell,Discharge,Cylinder,Pump,EMICA BOMB | C072 | CHAZA (GTCI 100%) | 07-D2 | 16 | UND | 535700 | 8571200
34024 | Shell,Bushing,Shaft,Engine | C072 | CHAZA (GTCI 100%) | 07-D2 | 9 | UND | 459447 | 4135023
34025 | LUBRICATION RING P/N WKL100/8-41&#160; | C008 | SANTANA (GTE 100%) | 05-B2 | 3 | UND | 173156 | 519468
34025 | LUBRICATION RING P/N WKL100/8-41&#160; | C072 | CHAZA (GTCI 100%) | 07-D1 | 10 | UND | 173156 | 1731560
34026 | SAFETY RING SIEGEL P/N WKL100/8-780 B | C072 | CHAZA (GTCI 100%) | 07-C1 | 11 | UND | 49753 | 547283
34028 | O-Ring,Seal,Oil Tank,Hidraulic elevator, | C020 | WO TSQ(GTE37.5%PSN12.5%ECP50%) | E1-C3 | 3 | UND | 51925 | 155775
34029 | O-Ring,Seal,Oil Tank,Hidraulic elevator, | C020 | WO TSQ(GTE37.5%PSN12.5%ECP50%) | E1-C3 | 6 | UND | 45477 | 272862
34030 | O-Ring,Seal,Oil Tank,Hidraulic elevator, | C020 | WO TSQ(GTE37.5%PSN12.5%ECP50%) | E1-C3 | 6 | UND | 51925 | 311550
34031 | O-Ring,Seal,Oil Tank,Hidraulic elevator, | C020 | WO TSQ(GTE37.5%PSN12.5%ECP50%) | E1-C3 | 6 | UND | 15121 | 90726
34033 | Packing,Impeller,Pump,Pump,TRUFLO,DAP,DS | C072 | CHAZA (GTCI 100%) | 07-E3 | 1 | UND | 189923 | 189923
34034 | HOUSING GASKET TRUFLO DAP GROUP II D21A | C072 | CHAZA (GTCI 100%) | 07-E3 | 2 | UND | 213315 | 426630
34035 | IMPELLER PUMP TRUFLO DAP 4X3-13 GROUP I | C072 | CHAZA (GTCI 100%) | 07-APISO | 1 | UND | 7497487 | 7497487
34038 | Bushing,Shaft,Pump,WILDEN,PX4,PX8,Double | C010 | MIDAS (GTE 100%) | C4-E1-C3 | 4 | UND | 117543 | 470172
34038 | Bushing,Shaft,Pump,WILDEN,PX4,PX8,Double | C072 | CHAZA (GTCI 100%) | 07-D3 | 10 | UND | 84227 | 842270
34039 | Anillo-Glyd,Pump,WILDEN,XP8,Double Diaph | C010 | MIDAS (GTE 100%) | C4-E1-C3 | 2 | UND | 77453 | 154906
34039 | Anillo-Glyd,Pump,WILDEN,XP8,Double Diaph | C072 | CHAZA (GTCI 100%) | 07-E3 | 10 | UND | 49503 | 495030
34044 | Hidrometer,Precision,Glass,Sample,ATSM 3 | C008 | SANTANA (GTE 100%) | 05-D1 | 2 | UND | 474000 | 948000
34044 | Hidrometer,Precision,Glass,Sample,ATSM 3 | C072 | CHAZA (GTCI 100%) | 07-A2 | 9 | UND | 515333 | 4637997
34046 | NORMALLY CLOSED SOLENOID VALVE 1/ | C071 | SANTANA PIPELINE (GTE 100%) | 02-A3 | 1 | UND | 3974508 | 3974508
34046 | NORMALLY CLOSED SOLENOID VALVE 1/ | C072 | CHAZA (GTCI 100%) | 07-A2 | 1 | UND | 3974508 | 3974508
34047 | NORMALLY OPEN SOLENOID VALVE 1/ | C071 | SANTANA PIPELINE (GTE 100%) | 02-A3 | 1 | UND | 3974508 | 3974508
34047 | NORMALLY OPEN SOLENOID VALVE 1/ | C072 | CHAZA (GTCI 100%) | 07-A2 | 1 | UND | 3974508 | 3974508
34048 | Gasket,Gasket,Sand rap,Pump,WILDEN | C020 | WO TSQ(GTE37.5%PSN12.5%ECP50%) | E1-C3 | 12 | KIT | 64706 | 776472
34062 | Press,Seal,Seal Press,Pump,IHM,6x26 SM,C | C063 | SUR ORIENTE OP (GTIC 100%) | ST3-A2 | 4 | UND | 68000 | 272000
34064 | Stamp,Mechanic,Mechanical Seal,Pump,IHM, | C072 | CHAZA (GTCI 100%) | 07-C1 | 8 | UND | 249039 | 1992312
34065 | Shell,Pump,IHM,6x26 PE,Centrifuge | C063 | SUR ORIENTE OP (GTIC 100%) | ST3-A3 | 6 | UND | 362500 | 2175000
34073 | Varistor,PCB,BAKER HUGHES | C010 | MIDAS (GTE 100%) | C3-E2-A2 | 1 | UND | 2552424 | 2552424
34073 | Varistor,PCB,BAKER HUGHES | C063 | SUR ORIENTE OP (GTIC 100%) | ST8-A1 | 5 | UND | 2287000 | 11435000
34073 | Varistor,PCB,BAKER HUGHES | C072 | CHAZA (GTCI 100%) | CF-12-E3 | 2 | UND | 2631543 | 5263086
34077 | SET OF PUMP BALANCING CUPS L3HC140 PN: L | C072 | CHAZA (GTCI 100%) | 07-E3 | 1 | UND | 9398410 | 9398410
34081 | PUMP REPAIR KIT HIDROMAC MULTI-STAGE | C063 | SUR ORIENTE OP (GTIC 100%) | KZ-ACEITE | 1 | UND | 30112500 | 30112500
34087 | Fan,Unit,224x224mm,RITTAL,SK 3241.110,11 | C072 | CHAZA (GTCI 100%) | 07-C4 | 4 | UND | 530000 | 2120000
34089 | Roller Bearing,Cylindrical,GB276-64,1,12 | C020 | WO TSQ(GTE37.5%PSN12.5%ECP50%) | E1-C3 | 2 | UND | 265600 | 531200
34090 | Roller Bearing,Cylindrical,GB286-84,1,82 | C020 | WO TSQ(GTE37.5%PSN12.5%ECP50%) | E1-C3 | 1 | UND | 2504300 | 2504300
34091 | Needle Bearing,GB283-64,1,32mm,25mm,26mm | C020 | WO TSQ(GTE37.5%PSN12.5%ECP50%) | E1-C3 | 1 | UND | 40300 | 40300
34094 | Belt,Compressor,INGERSOLL RAND,UP6-7 5TA | C072 | CHAZA (GTCI 100%) | CF-07-E3 | 13 | UND | 209988 | 2729844
34095 | Belt,Compressor,INGERSOLL RAND,IR2545 | C072 | CHAZA (GTCI 100%) | CF-07-E6 | 3 | UND | 740449 | 2221347
34097 | Belt,Trapezoidal,Fan,Engine,C27 GDS,CATE | C010 | MIDAS (GTE 100%) | C6-E2-C3 | 1 | UND | 1036900 | 1036900
34097 | Belt,Trapezoidal,Fan,Engine,C27 GDS,CATE | C072 | CHAZA (GTCI 100%) | CF-07-E5 | 9 | UND | 1064600 | 9581400
34098 | Trapezoidal Belt,V Profile B,5VX1320,132 | C015 | OP ANG (GTE38%-ECP62%) | E3-C1 | 8 | UND | 131200 | 1049600
34099 | Engine,Start,Generator,Engine,C15,CATERP | C056 | VMM-2 (100% GTE) | E8-A6-ANG | 1 | UND | 6482526 | 6482526
34099 | Engine,Start,Generator,Engine,C15,CATERP | C069 | WO TSQ 100% | E1-C4 | 1 | UND | 8537679 | 8537679
34106 | Carrier,Bearing,Engine,CATERPILLAR | C002 | GUAYUYACO (GTE70%-ECP30%) | 09-BP | 1 | UND | 5967544 | 5967544
34107 | Ring,Engine,3406C 6TB,CATERPILLAR | C002 | GUAYUYACO (GTE70%-ECP30%) | 09-C3 | 2 | UND | 1547276 | 3094552
34110 | Shim,Engine,3406C 6TB,CATERPILLAR | C002 | GUAYUYACO (GTE70%-ECP30%) | 09-C3 | 2 | UND | 47002 | 94004
34113 | Retainer,Engine,3406,CATERPILLAR | C002 | GUAYUYACO (GTE70%-ECP30%) | 09-C3 | 1 | UND | 499063 | 499063
34115 | Yoke,FIt,Engine,CATERPILLAR | C072 | CHAZA (GTCI 100%) | 07-D3 | 1 | UND | 2004377 | 2004377
34116 | Liner,V-belt,Engine,CATERPILLAR | C008 | SANTANA (GTE 100%) | 05-A2 | 2 | UND | 4071356 | 8142712
34131 | Gasket,Engine,3608,CATERPILLAR | C008 | SANTANA (GTE 100%) | 05-C1 | 1 | UND | 6591 | 6591
34132 | O Ring,Engine,3608,CATERPILLAR | C008 | SANTANA (GTE 100%) | 05-C1 | 1 | UND | 9827 | 9827
34137 | Gasket,Engine,3608,CATERPILLAR | C008 | SANTANA (GTE 100%) | 05-C2 | 1 | UND | 91796 | 91796
34141 | Tube,Out,Radiator,Engine,3408,CATERPILLA | C008 | SANTANA (GTE 100%) | 05-C2 | 1 | UND | 1990541 | 1990541
34142 | Hose,Bulk,Engine,G3408,CATERPILLAR | C008 | SANTANA (GTE 100%) | 05-C2 | 30 | CMS | 4132 | 123960
34156 | Hose,Hydraulic,Engine,CATERPILLAR | C008 | SANTANA (GTE 100%) | 04-C1 | 50 | CMS | 1674 | 83700
34158 | Hose,Arm,Engine,G3306,CATERPILLAR | C008 | SANTANA (GTE 100%) | 04-C1 | 50 | CMS | 2317 | 115850
34160 | Hose,Bulk,Engine,G3406,CATERPILLAR | C008 | SANTANA (GTE 100%) | 04-C1 | 45 | CMS | 1261 | 56745
34163 | O Ring,Engine,3608,CATERPILLAR | C072 | CHAZA (GTCI 100%) | 07-E2 | 30 | UND | 127088 | 3812640
34164 | Kit,Gasket,Engine,980C,CATERPILLAR | C002 | GUAYUYACO (GTE70%-ECP30%) | 09-C3 | 1 | KIT | 1458841 | 1458841
34165 | Gasket,Rail,Engine,CATERPILLAR,Inner | C002 | GUAYUYACO (GTE70%-ECP30%) | 09-B4 | 5 | KIT | 105617 | 528085
34165 | Gasket,Rail,Engine,CATERPILLAR,Inner | C010 | MIDAS (GTE 100%) | C1-E2-A4 | 2 | KIT | 134783 | 269566
34166 | Nozzle,Fuel Valve,Engine,3408,CATERPILLA | C002 | GUAYUYACO (GTE70%-ECP30%) | 09-B2 | 6 | UND | 1342411 | 8054466
34166 | Nozzle,Fuel Valve,Engine,3408,CATERPILLA | C008 | SANTANA (GTE 100%) | 05-D2 | 6 | UND | 1342411 | 8054466
34168 | Engine,Start,Engine,3412,CATERPILLAR | C010 | MIDAS (GTE 100%) | C1-E2-D4 | 1 | UND | 9008817 | 9008817
34168 | Engine,Start,Engine,3412,CATERPILLAR | C018 | OP STL (GTE20%-PSAN20%-ECP60%) | E4-A4 | 1 | UND | 7015351 | 7015351
34168 | Engine,Start,Engine,3412,CATERPILLAR | C072 | CHAZA (GTCI 100%) | 07CPISO | 1 | UND | 8994998 | 8994998
34175 | Bolt,UNF,Engine,CATERPILLAR,3/8"-24 X 2. | C002 | GUAYUYACO (GTE70%-ECP30%) | 09-C2 | 4 | UND | 3851 | 15404
34220 | Spring,Valve,Engine,NT,CUMMINS | C008 | SANTANA (GTE 100%) | 05-A4 | 24 | UND | 73151 | 1755624
34232 | Ball Bearing,6314DDUC3E,1,70mm,150mm,35m | C008 | SANTANA (GTE 100%) | CF-12-B2 | 1 | UND | 593766 | 593766
34233 | Kit,Diodo,Engine,KTA19,NT,CUMMINS | C008 | SANTANA (GTE 100%) | CF-12-B2 | 1 | KIT | 1177215 | 1177215
34234 | Extinguisher,Rubber,Engine,NT,CUMMINS | C008 | SANTANA (GTE 100%) | 05-APISO | 1 | UND | 4249223 | 4249223
34235 | Set,Cojinete,Camshaft,Engine,NT,CUMMINS | C008 | SANTANA (GTE 100%) | 05-B3 | 1 | 009 | 238847 | 238847
34237 | SAVER SUB 7 3/8" OD 2 13/16 ID, CONN:6 | C072 | CHAZA (GTCI 100%) | TRAS. BOD | 9 | UND | 0 | 0
34238 | Filter,Breather,Engine,NT,CUMMINS | C008 | SANTANA (GTE 100%) | 05-A1 | 1 | UND | 348967 | 348967
34262 | Kit,Repair,Turbocharger,Engine,NT,CUMMIN | C008 | SANTANA (GTE 100%) | 05-B-PISO | 1 | KIT | 9360981 | 9360981
34271 | Crosshead,Valve,Engine,NT,CUMMINS | C008 | SANTANA (GTE 100%) | 05-A3 | 8 | UND | 275309 | 2202472
34292 | Sensor,Crankshaft,Steering Whel,Engine | C072 | CHAZA (GTCI 100%) | 07-D2 | 1 | UND | 475381 | 475381
34294 | KNOCK SENSOR G to P | C072 | CHAZA (GTCI 100%) | 07-C1 | 4 | UND | 666549 | 2666196
34318 | Trapezoidal Belt,V,CP135,139.2",7/8",0.5 | C015 | OP ANG (GTE38%-ECP62%) | E3-B1 | 4 | UND | 132550 | 530200
34319 | Trapezoidal Belt,Toothed,13mm,16.3mm,317 | C010 | MIDAS (GTE 100%) | C6-E2-C2 | 2 | UND | 0 | 0
34319 | Trapezoidal Belt,Toothed,13mm,16.3mm,317 | C015 | OP ANG (GTE38%-ECP62%) | E3-B1 | 8 | UND | 228800 | 1830400
34321 | SYNCHRONIC BELT UNIT PCP MGX-1, 5 PN: | C015 | OP ANG (GTE38%-ECP62%) | E3-A1 | 6 | UND | 1502065 | 9012390
34325 | Trapezoidal Belt,V Profile B,B125,128",1 | C010 | MIDAS (GTE 100%) | C6-E2-C2 | 8 | UND | 0 | 0
34325 | Trapezoidal Belt,V Profile B,B125,128",1 | C010 | MIDAS (GTE 100%) | C6-E2-C2 | 8 | UND | 92400 | 739200
34325 | Trapezoidal Belt,V Profile B,B125,128",1 | C017 | OP QRB (GTE20%-PSAN20%-ECP60%) | E2-A3 | 8 | UND | 42970 | 343760
34326 | Trapezoidal Belt,V,CP162,166",0.875",0.5 | C009 | LA PALOMA (GTE 100%) | E11-A1-ANG | 10 | UND | 1690118 | 16901180
34326 | Trapezoidal Belt,V,CP162,166",0.875",0.5 | C010 | MIDAS (GTE 100%) | C6-E2-C1 | 1 | UND | 2201103 | 2201103
34326 | Trapezoidal Belt,V,CP162,166",0.875",0.5 | C015 | OP ANG (GTE38%-ECP62%) | E3-A1 | 5 | UND | 1752471 | 8762355
34330 | Ring,Engine,3512 SBG,CATERPILLAR | C072 | CHAZA (GTCI 100%) | 07-E2 | 2 | UND | 52746 | 105492
34331 | Kit,Gasket,Engine,3512,CATERPILLAR | C072 | CHAZA (GTCI 100%) | 07-E2 | 24 | KIT | 1710508 | 41052192
34385 | Set,Gasket,Compressor,INGERSOLL RAND,IR2 | C010 | MIDAS (GTE 100%) | C4-E2-B4 | 2 | KIT | 1049429 | 2098858
34394 | Trapezoidal Belt,V,3A19B85,88",0.66",B/5 | C070 | OP ANG 100% | E3-B1 | 1 | UND | 154200 | 154200
34409 | Seal,Isolation,Engine,C15 FTE,CATERPILLA | C010 | MIDAS (GTE 100%) | C1-E2-B4 | 6 | UND | 317883 | 1907298
34413 | Hose,Reducer,Engine,3512 SBG,CATERPILLAR | C072 | CHAZA (GTCI 100%) | 07-C2 | 4 | UND | 757502 | 3030008
34416 | Gasket,Engine,3512 SBG,CATERPILLAR | C072 | CHAZA (GTCI 100%) | 07-DP | 24 | UND | 29557 | 709368
34419 | Ring,Compression,Piston,Engine,3512,CATE | C072 | CHAZA (GTCI 100%) | 07-EP | 23 | UND | 331872 | 7633056
34436 | Clamp,Air Inlet And Exhaust System,Engin | C072 | CHAZA (GTCI 100%) | 07-D2 | 4 | UND | 48629 | 194516
34437 | Pin,Retaining,Piston,Engine,3512,CATERPI | C072 | CHAZA (GTCI 100%) | 07-EP | 48 | UND | 41679 | 2000592
34443 | Adapter,Right,Engine,3512 SBG,CATERPILLA | C072 | CHAZA (GTCI 100%) | 07-DP | 8 | UND | 52315 | 418520
34457 | Turbocharger,Engine,3512,CATERPILLAR | C072 | CHAZA (GTCI 100%) | AREA RECIB | 8 | UND | 20056488 | 160451904
34489 | Impeller,Bronze,4531 | C072 | CHAZA (GTCI 100%) | 07-E3 | 1 | UND | 2236000 | 2236000
34492 | Screw,Adjusting,Impeller,Pump,4857 | C072 | CHAZA (GTCI 100%) | 07-D3 | 1 | UND | 15900 | 15900
34493 | Washer,Adjusting,Impeller,Pump,3746 | C072 | CHAZA (GTCI 100%) | 07-D3 | 1 | UND | 16900 | 16900
34494 | Staple,Stuffing Box,Pump,3861 | C072 | CHAZA (GTCI 100%) | 07-D3 | 2 | UND | 9600 | 19200
34496 | Stud Bolt,Stuffing Box,5108 | C072 | CHAZA (GTCI 100%) | 07-D3 | 2 | UND | 42400 | 84800
34497 | NUT FOR GLAND 5474 | C072 | CHAZA (GTCI 100%) | 07-D3 | 2 | UND | 15900 | 31800
34498 | GLAND 28412 | C072 | CHAZA (GTCI 100%) | 07-D3 | 1 | UND | 118800 | 118800
34499 | IMPELLER WEDGE 5677 | C072 | CHAZA (GTCI 100%) | 07-D3 | 1 | UND | 21200 | 21200
34503 | Trapezoidal Belt,1290mm,1275mm,13mm,Poly | C002 | GUAYUYACO (GTE70%-ECP30%) | CF-08-E5 | 14 | UND | 149039 | 2086546
34503 | Trapezoidal Belt,1290mm,1275mm,13mm,Poly | C008 | SANTANA (GTE 100%) | 05-D3 | 27 | UND | 143237 | 3867399
34522 | LCD Display,HMI,JVOP-180,G9-09727 | C072 | CHAZA (GTCI 100%) | CF-06-E4 | 7 | UND | 559060 | 3913420
34538 | Motor Refrigerant,PG Premix,Blue,106°C,1 | C008 | SANTANA (GTE 100%) | 05-CPISO | 12 | UND | 96182 | 1154184
34548 | Belt,Serrated Trapezoidal,Engine,C-9,CAT | C004 | NANCY (GTE 100%) | ST4-B2 | 1 | UND | 182249 | 182249
34551 | Trigger,Thermal,Engine,3512,CATERPILLAR | C010 | MIDAS (GTE 100%) | C1-E2-B4 | 1 | UND | 0 | 0
34551 | Trigger,Thermal,Engine,3512,CATERPILLAR | C072 | CHAZA (GTCI 100%) | 07-E2 | 4 | UND | 7769694 | 31078776
34552 | Flat Belt,V,15881-97010,35",1/2",Fan,REM | C008 | SANTANA (GTE 100%) | CF-13-B3 | 6 | UND | 29000 | 174000
34553 | Mallet,Wire,Engine,3512,CATERPILLAR | C072 | CHAZA (GTCI 100%) | 07-E3 | 2 | UND | 487095 | 974190
34555 | Case,Pump,FLOWSERVE,ZLND 080160,Horizont | C072 | CHAZA (GTCI 100%) | 07-DPISO | 3 | UND | 3254272 | 9762816
34556 | Sink,Thermal,Engine,3512,CATERPILLAR | C072 | CHAZA (GTCI 100%) | 07-E3 | 1 | UND | 5335086 | 5335086
34557 | PN: 1104172 HARNESS ASSY CAT 3512 | C072 | CHAZA (GTCI 100%) | 07-E2 | 3 | UND | 533034 | 1599102
34578 | Kit,Repair,Pump,T15,3",Diaphragm | C063 | SUR ORIENTE OP (GTIC 100%) | ST3-A4 | 6 | KIT | 2619557 | 15717342
34578 | Kit,Repair,Pump,T15,3",Diaphragm | C078 | SO_EXTENSION_OPEX_GTE47%-ECP53 | ST3-A4 | 7 | KIT | 2665746 | 18660222
34589 | Air Filter,Cartridge,2.68",4.13",3.19",C | C072 | CHAZA (GTCI 100%) | 07-B3 | 22 | UND | 87042 | 1914924
34590 | Air Filter,Pre-Filter,17",Pad,Compressor | C072 | CHAZA (GTCI 100%) | 07-B3 | 17 | UND | 101522 | 1725874
34591 | Packing,Air Valve,Pump,WILDEN,T15,3",Dia | C063 | SUR ORIENTE OP (GTIC 100%) | ST3-A3 | 6 | UND | 26650 | 159900
34591 | Packing,Air Valve,Pump,WILDEN,T15,3",Dia | C078 | SO_EXTENSION_OPEX_GTE47%-ECP53 | ST3-A3 | 8 | UND | 22067 | 176536
34592 | Packing,Center Block,Pump,WILDEN,T15,3", | C063 | SUR ORIENTE OP (GTIC 100%) | ST3-A3 | 7 | UND | 21543 | 150801
34592 | Packing,Center Block,Pump,WILDEN,T15,3", | C078 | SO_EXTENSION_OPEX_GTE47%-ECP53 | ST3-A3 | 8 | UND | 17952 | 143616
34594 | Seal,Lip,Engine,3512 SBG,CATERPILLAR | C072 | CHAZA (GTCI 100%) | 07-E3 | 2 | UND | 428775 | 857550
34597 | Nut,Hex Head,Engine,3512 SBG,CATERPILLAR | C072 | CHAZA (GTCI 100%) | 07-DP | 48 | UND | 2287 | 109776
34598 | Locknut,Engine,3512,CATERPILLAR | C072 | CHAZA (GTCI 100%) | 07-DP | 24 | UND | 3607 | 86568
34602 | Shaft,Pump,WILDEN,T15,3",Diaphragm | C063 | SUR ORIENTE OP (GTIC 100%) | ST3-A2 | 3 | UND | 538888 | 1616664
34602 | Shaft,Pump,WILDEN,T15,3",Diaphragm | C078 | SO_EXTENSION_OPEX_GTE47%-ECP53 | ST3-A2 | 3 | UND | 490314 | 1470942
34604 | Assembly,Air Valve,Pump,WILDEN,T15,3",Di | C063 | SUR ORIENTE OP (GTIC 100%) | ST3-A1 | 3 | UND | 3804900 | 11414700
34604 | Assembly,Air Valve,Pump,WILDEN,T15,3",Di | C078 | SO_EXTENSION_OPEX_GTE47%-ECP53 | ST3-A1 | 4 | UND | 3162192 | 12648768
34605 | Rocker,Engine,NTA855,CUMMINS | C008 | SANTANA (GTE 100%) | CF-12-B2 | 3 | UND | 548871 | 1646613
34607 | Kit,Repair,Exhaust Valve,Engine,NT855,CU | C008 | SANTANA (GTE 100%) | 05-A4 | 80 | UND | 68847 | 5507760
34609 | O-Ring,PTFE,Pump,WILDEN,T15,3",Diaphragm | C063 | SUR ORIENTE OP (GTIC 100%) | ST3-A3 | 6 | UND | 109523 | 657138
34609 | O-Ring,PTFE,Pump,WILDEN,T15,3",Diaphragm | C078 | SO_EXTENSION_OPEX_GTE47%-ECP53 | ST3-A3 | 2 | UND | 594316 | 1188632
34614 | Rocker,Engine,NT855,CUMMINS | C008 | SANTANA (GTE 100%) | CF-12-B2 | 3 | UND | 560781 | 1682343
34624 | Collector,Oil,Engine,NT855,CUMMINS | C071 | SANTANA PIPELINE (GTE 100%) | 02-A1 | 3 | UND | 1043566 | 3130698
34646 | Thermostat,Engine,N14,CUMMINS | C008 | SANTANA (GTE 100%) | 05-A1 | 2 | UND | 556449 | 1112898
34653 | Boot,Injector,Engine,NT855,CUMMINS | C008 | SANTANA (GTE 100%) | 05-APISO | 20 | UND | 69966 | 1399320
34698 | Seal,Polvo,Engine,NT855,CUMMINS | C008 | SANTANA (GTE 100%) | 05-D3 | 2 | UND | 105572 | 211144
34703 | Boot,Wear,Engine,NTA855,CUMMINS | C008 | SANTANA (GTE 100%) | 05-D3 | 2 | UND | 97320 | 194640
34723 | Belt,Trapezoidal,Water Pump,Engine,CUMMI | C002 | GUAYUYACO (GTE70%-ECP30%) | CF-08-E3 | 6 | UND | 41406 | 248436
34724 | Seal,Ring,Cylinder Heads,Engine,855,CUMM | C008 | SANTANA (GTE 100%) | CF-12-B2 | 15 | UND | 6262 | 93930
34727 | Indicator,Restriction,Admission System,C | C008 | SANTANA (GTE 100%) | 05-AP | 1 | UND | 47956 | 47956
34750 | Ball Bearing,6311,2Z,1,C3,55mm,120mm,29m | C072 | CHAZA (GTCI 100%) | CF-11-E1 | 9 | UND | 154033 | 1386297
34750 | Ball Bearing,6311,2Z,1,C3,55mm,120mm,29m | C078 | SO_EXTENSION_OPEX_GTE47%-ECP53 | ST3-A2 | 2 | UND | 152162 | 304324
34751 | Ball Bearing,7313,BECBM,1,65mm,140mm,33m | C072 | CHAZA (GTCI 100%) | CF-11-E1 | 3 | UND | 879600 | 2638800
34752 | Ball Bearing,6205,1,25mm,52mm,15mm | C023 | PUT-7 (GTIC 100%) | ST4-A3 | 2 | UND | 16700 | 33400
34752 | Ball Bearing,6205,1,25mm,52mm,15mm | C072 | CHAZA (GTCI 100%) | CF-09-E5 | 5 | UND | 16700 | 83500
34753 | Ball Bearing,NU322ECJ,1,110mm,240mm,50mm | C072 | CHAZA (GTCI 100%) | 07-C3 | 4 | UND | 1983700 | 7934800
34754 | Ball Bearing,6208,1,40mm,80mm,18mm | C072 | CHAZA (GTCI 100%) | CF-11-E3 | 14 | UND | 39598 | 554372
34755 | Ball Bearing,3306,2RS1,2,30mm,72mm,30.2m | C072 | CHAZA (GTCI 100%) | CF-09-E5 | 5 | UND | 222757 | 1113785
34757 | Ball Bearing,5306,2RS,2,30mm,72mm,30.2mm | C072 | CHAZA (GTCI 100%) | CF-09-E5 | 9 | UND | 220430 | 1983870
34758 | BEARING 3305 A-2RS1 SKF | C072 | CHAZA (GTCI 100%) | CF-09-E5 | 9 | UND | 188300 | 1694700
34759 | Ball Bearing,2RS,2,25mm,62mm,25.4mm | C072 | CHAZA (GTCI 100%) | CF-09-E5 | 8 | UND | 188300 | 1506400
34761 | Ball Bearing,6214,1,C3,70mm,125mm,24mm,S | C002 | GUAYUYACO (GTE70%-ECP30%) | CF-09-E4 | 2 | UND | 138600 | 277200
34761 | Ball Bearing,6214,1,C3,70mm,125mm,24mm,S | C072 | CHAZA (GTCI 100%) | CF-11-E2 | 3 | UND | 166900 | 500700
34762 | Ball Bearing,NU304CP,1,20mm,52mm,15mm,Po | C072 | CHAZA (GTCI 100%) | CF-11-E3 | 6 | UND | 99958 | 599748
34763 | Ball Bearing,6316,1,80mm,170mm,39mm,Stee | C072 | CHAZA (GTCI 100%) | CF-11-E1 | 1 | UND | 388300 | 388300
34765 | Ball Bearing,NU318ECP,2,90mm,190mm,43mm, | C072 | CHAZA (GTCI 100%) | 07-C3 | 1 | UND | 881000 | 881000
34766 | Ball Bearing,NU319ECJ,1,95mm,200mm,45mm, | C072 | CHAZA (GTCI 100%) | 07-C3 | 2 | UND | 1104900 | 2209800
34767 | Ball Bearing,6315,2RS1,1,75mm,160mm,37mm | C023 | PUT-7 (GTIC 100%) | ST4-A3 | 1 | UND | 383133 | 383133
34769 | Roller Bearing,Cylindrical,NJ313,1,65mm, | C023 | PUT-7 (GTIC 100%) | ST4-A3 | 2 | UND | 419200 | 838400
34771 | Ball Bearing,NJ212ECP,1,60mm,110mm,22mm, | C010 | MIDAS (GTE 100%) | C5-E2-E2 | 3 | UND | 414500 | 1243500
34771 | Ball Bearing,NJ212ECP,1,60mm,110mm,22mm, | C023 | PUT-7 (GTIC 100%) | ST4-A3 | 2 | UND | 245000 | 490000
34772 | Roller Bearing,Ball Joint,21313EJ,2,65mm | C023 | PUT-7 (GTIC 100%) | ST4-A3 | 2 | UND | 574800 | 1149600
34774 | Joint,Cover,Engine,1006,PERKINS | C071 | SANTANA PIPELINE (GTE 100%) | 02-A1 | 1 | UND | 135147 | 135147
34790 | Seal,Cylinder Heads,Engine,1004G,PERKINS | C071 | SANTANA PIPELINE (GTE 100%) | 02-A1 | 4 | UND | 18301 | 73204
34791 | OIL FILTER CAP T3753C021 PERKINS ENGINE | C071 | SANTANA PIPELINE (GTE 100%) | 02-A1 | 1 | UND | 24328 | 24328
34801 | Shaft,Valve,0560-0102007 | C072 | CHAZA (GTCI 100%) | 07-E3 | 2 | UND | 658782 | 1317564
34802 | Pressure Transmitter,Gage,0-100psi,ES2P- | C072 | CHAZA (GTCI 100%) | 07-C1 | 1 | UND | 144944 | 144944
34803 | Temperature Sensor,60-150°C,1/2"-14,NPT, | C002 | GUAYUYACO (GTE70%-ECP30%) | 09-B2 | 2 | UND | 122766 | 245532
34803 | Temperature Sensor,60-150°C,1/2"-14,NPT, | C008 | SANTANA (GTE 100%) | 05-C3 | 1 | UND | 129860 | 129860
34803 | Temperature Sensor,60-150°C,1/2"-14,NPT, | C072 | CHAZA (GTCI 100%) | 07-C1 | 4 | UND | 101465 | 405860
34804 |  | C063 | SUR ORIENTE OP (GTIC 100%) | ST3-A2 | 5 | UND | 443106 | 2215530
34806 | Kit,Mounting,Pressure Transmitter,MURPHY | C002 | GUAYUYACO (GTE70%-ECP30%) | 09-C2 | 2 | UND | 357646 | 715292
34806 | Kit,Mounting,Pressure Transmitter,MURPHY | C008 | SANTANA (GTE 100%) | 05-B2 | 1 | UND | 271333 | 271333
34806 | Kit,Mounting,Pressure Transmitter,MURPHY | C072 | CHAZA (GTCI 100%) | 07-E3 | 4 | UND | 260876 | 1043504
34814 | Mechanical Seal,Cardridge,2.750",JOHN CR | C010 | MIDAS (GTE 100%) | C5-E2-C2 | 1 | UND | 0 | 0
34814 | Mechanical Seal,Cardridge,2.750",JOHN CR | C010 | MIDAS (GTE 100%) | C5-E2-C2 | 2 | UND | 17098408 | 34196816
34815 | Kit,Repair,Seal,2.750",JOHN CRANE,5610V | C010 | MIDAS (GTE 100%) | C5-E2-C2 | 4 | KIT | 9332415 | 37329660
34816 | Belt,Serrated Trapezoidal,Engine,C15 FTE | C023 | PUT-7 (GTIC 100%) | ST4-A3 | 3 | UND | 124398 | 373194
34816 | Belt,Serrated Trapezoidal,Engine,C15 FTE | C072 | CHAZA (GTCI 100%) | CF-07-E3 | 9 | UND | 143311 | 1289799
34825 | Mount,Engine,3406C 6TB,CATERPILLAR | C072 | CHAZA (GTCI 100%) | 07-C1 | 4 | UND | 193276 | 773104
34846 | Lifter,Valve,Engine,3512,CATERPILLAR | C072 | CHAZA (GTCI 100%) | 07-E1 | 3 | UND | 1733269 | 5199807
34858 | O Ring,Engine,3512 SBG,CATERPILLAR | C072 | CHAZA (GTCI 100%) | 07-E2 | 24 | UND | 19221 | 461304
34885 | O Ring,Engine,3406C 6TB,3512 SBG,C27 GDS | C010 | MIDAS (GTE 100%) | C1-E2-B4 | 1 | UND | 6160 | 6160
34885 | O Ring,Engine,3406C 6TB,3512 SBG,C27 GDS | C072 | CHAZA (GTCI 100%) | 07-E2 | 2 | UND | 5887 | 11774
34891 | Ball Bearing,6206,ZNR,1,30mm,62mm,16mm | C072 | CHAZA (GTCI 100%) | CF-09-E5 | 4 | UND | 45433 | 181732
34892 | Trapezoidal Belt,V,A63,65",63",1/2",5/16 | C010 | MIDAS (GTE 100%) | C6-E2-C2 | 2 | UND | 12678 | 25356
34895 | Geared.Motor,Helical,1750/330,50x100mm | C063 | SUR ORIENTE OP (GTIC 100%) | KZ-ACEITE | 1 | UND | 7488981 | 7488981
34898 | Packing,Impeller,Pump,FLOWSERVE,MARK 1K, | C063 | SUR ORIENTE OP (GTIC 100%) | ST3-A3 | 2 | UND | 0 | 0
34901 |  | C072 | CHAZA (GTCI 100%) | 07-A1 | 6 | UND | 21008 | 126048
34902 | Adapter,lightning Rod,Copper,1/2" | C063 | SUR ORIENTE OP (GTIC 100%) | ST3-A1 | 27 | UND | 0 | 0
34903 | Ball Bearing,Y21963ASR,1,50mm,110mm,27mm | C010 | MIDAS (GTE 100%) | C5-E2-E2 | 1 | UND | 0 | 0
34903 | Ball Bearing,Y21963ASR,1,50mm,110mm,27mm | C063 | SUR ORIENTE OP (GTIC 100%) | ST3-A2 | 2 | UND | 0 | 0
34904 | Bearing,Ball,Pump,DURCO | C010 | MIDAS (GTE 100%) | C5-E2-E2 | 1 | UND | 0 | 0
34904 | Bearing,Ball,Pump,DURCO | C063 | SUR ORIENTE OP (GTIC 100%) | ST3-A2 | 2 | UND | 0 | 0
34906 | Ball Bearing,3011,2,55mm,90mm,26mm | C063 | SUR ORIENTE OP (GTIC 100%) | ST3-A2 | 2 | UND | 0 | 0
34907 | Nut,Lock,Bearing,Pump,FLOWSERVE | C063 | SUR ORIENTE OP (GTIC 100%) | ST3-A2 | 2 | UND | 0 | 0
34908 | Bearing,External,Pump,FLOWSERVE,MARK 3K, | C063 | SUR ORIENTE OP (GTIC 100%) | ST3-A2 | 2 | UND | 0 | 0
34909 | Bearing,External,Pump,FLOWSERVE,MARK 3K, | C063 | SUR ORIENTE OP (GTIC 100%) | ST3-A2 | 2 | UND | 0 | 0
34911 | Centrifuge Pump,58GPM,Stainless Steel,1- | C063 | SUR ORIENTE OP (GTIC 100%) | ST3-A1 | 1 | UND | 0 | 0
34912 | Electrical Pump,Self-priming,Flange,220V | C063 | SUR ORIENTE OP (GTIC 100%) | KZ-ACEITE | 1 | UND | 0 | 0
34914 | Dosing Pump,Electromagnetic,MILTON ROY,L | C072 | CHAZA (GTCI 100%) | KZ-CABEZAL | 1 | UND | 14525939 | 14525939
34916 |  | C063 | SUR ORIENTE OP (GTIC 100%) | ST3-A3 | 4 | UND | 0 | 0
34917 |  | C063 | SUR ORIENTE OP (GTIC 100%) | ST3-A1 | 20 | UND | 0 | 0
34918 |  | C063 | SUR ORIENTE OP (GTIC 100%) | ST3-A1 | 20 | UND | 0 | 0
34919 |  | C063 | SUR ORIENTE OP (GTIC 100%) | ST3-A3 | 16 | UND | 0 | 0
34920 | Pipe Elbow,Carbon Steel,90°,Short,1/2",C | C072 | CHAZA (GTCI 100%) | 07-A1 | 15 | UND | 10120 | 151800
34923 | Pipe Elbow,Carbon Steel,45°,Long,2",SCH, | C063 | SUR ORIENTE OP (GTIC 100%) | ST3-A1 | 39 | UND | 2929 | 114231
34928 | Pipe Elbow,Carbon Steel,45°,Long,4",SCH, | C063 | SUR ORIENTE OP (GTIC 100%) | ST3-A1 | 30 | UND | 27097 | 812910
34933 | Pipe Elbow,Carbon Steel,45°,Long,8",SCH, | C063 | SUR ORIENTE OP (GTIC 100%) | ST3-A1 | 2 | UND | 0 | 0
34936 | Pipe Elbow,Ductil Iron,90°,Short,Victaul | C063 | SUR ORIENTE OP (GTIC 100%) | ST3-A1 | 5 | UND | 0 | 0
34937 | Pipe Elbow,Ductil Iron,45°,4",Victaulic | C063 | SUR ORIENTE OP (GTIC 100%) | ST3-A1 | 2 | UND | 0 | 0
34938 | Pipe Elbow,Ductil Iron,45°,6",Victaulic | C063 | SUR ORIENTE OP (GTIC 100%) | ST3-A1 | 3 | UND | 0 | 0
34939 | Pipe Elbow,Ductil Iron,45°,8",Victaulic | C063 | SUR ORIENTE OP (GTIC 100%) | ST3-A1 | 3 | UND | 0 | 0
34940 | Pipe Elbow,Ductil Iron,90°,8",Victaulic | C063 | SUR ORIENTE OP (GTIC 100%) | ST3-A1 | 1 | UND | 0 | 0
34941 | Locknut,Nut Adjustment,Relief Valve,Pump | C063 | SUR ORIENTE OP (GTIC 100%) | ST3-A3 | 1 | UND | 0 | 0
34942 | Locknut,Bearing,Bearing,Pump,BLACKMER,ML | C063 | SUR ORIENTE OP (GTIC 100%) | ST3-A3 | 2 | UND | 0 | 0
34943 | Belt,Transmission,Engine,JOHN DEERE,RE13 | C063 | SUR ORIENTE OP (GTIC 100%) | ST3-A2 | 6 | UND | 0 | 0
34944 | Trapezoidal Belt,V,17440,44",17/32",11/3 | C063 | SUR ORIENTE OP (GTIC 100%) | ST3-A2 | 4 | UND | 0 | 0
34945 | Trapezoidal Belt,V,A48,50",48",1/2",5/16 | C010 | MIDAS (GTE 100%) | C6-E2-C2 | 2 | UND | 18500 | 37000
34945 | Trapezoidal Belt,V,A48,50",48",1/2",5/16 | C063 | SUR ORIENTE OP (GTIC 100%) | ST3-A2 | 2 | UND | 0 | 0
34946 | Belt,V,Engine,NT855,CUMMINS | C063 | SUR ORIENTE OP (GTIC 100%) | ST3-A2 | 3 | UND | 0 | 0
34947 | Belt,Alternator,Engine,JU6H,CLARKE | C063 | SUR ORIENTE OP (GTIC 100%) | ST3-A2 | 4 | UND | 0 | 0
34948 | Trapezoidal Belt,V,25.2cm,13.6cm,7cm | C002 | GUAYUYACO (GTE70%-ECP30%) | CF-08-E4 | 4 | UND | 55000 | 220000
34948 | Trapezoidal Belt,V,25.2cm,13.6cm,7cm | C063 | SUR ORIENTE OP (GTIC 100%) | ST3-A2 | 4 | UND | 0 | 0
34950 | Trapezoidal Belt,Toothed,11mm,1371.6mm,2 | C063 | SUR ORIENTE OP (GTIC 100%) | ST3-A2 | 4 | UND | 0 | 0
34951 | Trapezoidal Belt,V,CX45,49",45",7/8",17/ | C063 | SUR ORIENTE OP (GTIC 100%) | ST3-A2 | 4 | UND | 0 | 0
34952 | Belt,Transmission,Engine,JOHN DEERE,RE13 | C063 | SUR ORIENTE OP (GTIC 100%) | ST3-A2 | 2 | UND | 0 | 0
34953 | Gasket,Stuffing Box,MYCG4110AAC | C063 | SUR ORIENTE OP (GTIC 100%) | ST3-A3 | 1 | UND | 0 | 0
34954 |  | C063 | SUR ORIENTE OP (GTIC 100%) | ST3-A3 | 1 | UND | 0 | 0
34955 | Packing,Cover,Back Cap,Pump,DURCO,DURCO, | C063 | SUR ORIENTE OP (GTIC 100%) | ST3-A3 | 2 | UND | 0 | 0
34956 | Packing,Cover,Back Cap,Pump,DURCO,DURCO, | C063 | SUR ORIENTE OP (GTIC 100%) | ST3-A3 | 2 | UND | 0 | 0
34957 | Oilcan,Glass,1",NPT | C063 | SUR ORIENTE OP (GTIC 100%) | ST3-A1 | 2 | UND | 0 | 0
34961 | Kit,Spare,Pump,FLOWSERVE,LPHX 55316 AB A | C072 | CHAZA (GTCI 100%) | 07-B1 | 2 | KIT | 5173209 | 10346418
34963 | Solenoid,Engine,NTA-855,CUMMINS | C002 | GUAYUYACO (GTE70%-ECP30%) | 09-C3 | 2 | UND | 916042 | 1832084
34970 | Shaft,Engine,3406C 6TB,CATERPILLAR | C002 | GUAYUYACO (GTE70%-ECP30%) | 09-C2 | 1 | UND | 945813 | 945813
34985 | O-Ring,Engine,C15,CAT | C010 | MIDAS (GTE 100%) | C1-E2-B4 | 1 | UND | 173039 | 173039
34986 | Seal,Rectangular,Engine,C15,CATERPILLAR | C072 | CHAZA (GTCI 100%) | 07-A3 | 1 | UND | 219030 | 219030
35002 | Bolt,Hex Head,Engine,3512 SBG,CATERPILLA | C072 | CHAZA (GTCI 100%) | 07-DP | 4 | UND | 2245 | 8980
35004 |  | C063 | SUR ORIENTE OP (GTIC 100%) | ST3-A2 | 3 | UND | 952240 | 2856720
35004 |  | C078 | SO_EXTENSION_OPEX_GTE47%-ECP53 | ST3-A2 | 3 | UND | 1537508 | 4612524
35005 | Flexible Coupling,Extension | C063 | SUR ORIENTE OP (GTIC 100%) | ST3-A2 | 5 | UND | 328880 | 1644400
35005 | Flexible Coupling,Extension | C072 | CHAZA (GTCI 100%) | 07-DP | 5 | UND | 312925 | 1564625
35006 | Module,Digital,PLC,SIEMENS,S7-1200 | C072 | CHAZA (GTCI 100%) | 07-C1 | 1 | UND | 684840 | 684840
35012 | Seal,Generator,Engine,3512,CATERPILLAR | C072 | CHAZA (GTCI 100%) | 07-E2 | 142 | UND | 12474 | 1771308
35014 | Seal,Generator,Engine,3512,CATERPILLAR | C072 | CHAZA (GTCI 100%) | 07-DP | 144 | UND | 14479 | 2084976
35015 | Gasket,Cap,Generator,Engine,3512,CATERPI | C072 | CHAZA (GTCI 100%) | 07-E1 | 35 | UND | 0 | 0
35016 | Group,Cylinder Head,Cylinder,Engine,3512 | C072 | CHAZA (GTCI 100%) | 13-APISO | 12 | UND | 3981538 | 47778456
35018 | Seal,Lip,Engine,3512 SBG,C15 FTE,C27 GDS | C072 | CHAZA (GTCI 100%) | 07-E2 | 22 | UND | 43691 | 961202
35019 | Gasket,Engine,3512 SBG,CATERPILLAR | C072 | CHAZA (GTCI 100%) | 07-E3 | 8 | UND | 38815 | 310520
35021 | Gasket,Engine,3512 SBG,CATERPILLAR | C072 | CHAZA (GTCI 100%) | 07-E3 | 3 | UND | 8606 | 25818
35022 | Kit,Pump,Engine,C-9,CATERPILLAR | C004 | NANCY (GTE 100%) | ST4-B2 | 1 | UND | 1058276 | 1058276
35023 | O Ring,Engine,3512 SBG,C27 GDS,C32 JSJ,C | C072 | CHAZA (GTCI 100%) | 07-EP | 6 | UND | 5653 | 33918
35024 | Alternator,24VDC/45A,Engine,3512 SBG,CAT | C010 | MIDAS (GTE 100%) | C1-E2-C4 | 2 | UND | 7654538 | 15309076
35025 | Head,Molded.PVC,Pump,MILTON.ROY,1.8 | C063 | SUR ORIENTE OP (GTIC 100%) | ST3-A2 | 1 | UND | 798413 | 798413
35027 | Belt,Serrated Trapezoidal,Engine,C9 S9L, | C004 | NANCY (GTE 100%) | ST4-B2 | 5 | UND | 366269 | 1831345
35029 | Bearing,Ball,Engine,C32 JSJ,CATERPILLAR | C072 | CHAZA (GTCI 100%) | 07-E3 | 3 | UND | 2088248 | 6264744
35034 | Thermostat,Engine,C15 FTE,C9 S9L,CATERPI | C002 | GUAYUYACO (GTE70%-ECP30%) | 09-C2 | 2 | UND | 343701 | 687402
35035 | Diode,Engine,C-9,CATERPILLAR | C004 | NANCY (GTE 100%) | ST4-B2 | 1 | UND | 2223990 | 2223990
35035 | Diode,Engine,C-9,CATERPILLAR | C072 | CHAZA (GTCI 100%) | 07-E1 | 1 | UND | 4148797 | 4148797
35036 | Varistor,Engine,C-9,CATERPILLAR | C010 | MIDAS (GTE 100%) | C1-E2-C4 | 1 | UND | 550790 | 550790
35036 | Varistor,Engine,C-9,CATERPILLAR | C072 | CHAZA (GTCI 100%) | 07-E1 | 2 | UND | 608827 | 1217654
35038 | Belt,Trapezoidal,V.Type.A,13mm | C072 | CHAZA (GTCI 100%) | CF-07-E4 | 2 | UND | 35000 | 70000
35040 | Filter,Bearing Support,Pump,IHM,10x16 SM | C063 | SUR ORIENTE OP (GTIC 100%) | ST3-A2 | 6 | UND | 11819 | 70914
35043 | Stud Bolt,NC,Pump,IHM,6x26 SM,Centrifuge | C063 | SUR ORIENTE OP (GTIC 100%) | ST3-A2 | 16 | UND | 11568 | 185088
35046 | Ring,Retainer,Pump,IHM,6x26 PE,Centrifug | C063 | SUR ORIENTE OP (GTIC 100%) | ST3-A3 | 4 | UND | 45200 | 180800
35047 | Cap,Anterior,Support,Pump,IHM,6x26 PE,Ce | C063 | SUR ORIENTE OP (GTIC 100%) | ST3-A2 | 14 | UND | 111371 | 1559194
35053 | Deflector,28mm INSIDE DIA,Pump,IHM,10x16 | C063 | SUR ORIENTE OP (GTIC 100%) | ST3-A3 | 8 | UND | 20530 | 164240
35055 | Gasket,Engine,C15 FTE,C32 JSJ,CATERPILLA | C002 | GUAYUYACO (GTE70%-ECP30%) | 09-C2 | 1 | UND | 47159 | 47159
35055 | Gasket,Engine,C15 FTE,C32 JSJ,CATERPILLA | C072 | CHAZA (GTCI 100%) | 07-E1 | 4 | UND | 50896 | 203584
35057 | Grease.Fitting,Engine,3406C 6TB,CATERPIL | C002 | GUAYUYACO (GTE70%-ECP30%) | 09-B1 | 3 | UND | 12063 | 36189
35057 | Grease.Fitting,Engine,3406C 6TB,CATERPIL | C010 | MIDAS (GTE 100%) | C1-E2-B4 | 1 | UND | 12678 | 12678
35058 | Locknut,Engine,3406,3406C 6TB,3512 SBG,C | C002 | GUAYUYACO (GTE70%-ECP30%) | 09-C2 | 4 | UND | 38581 | 154324
35058 | Locknut,Engine,3406,3406C 6TB,3512 SBG,C | C072 | CHAZA (GTCI 100%) | 07-E2 | 72 | UND | 39730 | 2860560
35067 | Tire,Seal,Pump,IHM,6x26 PE,Centrifuge,Re | C063 | SUR ORIENTE OP (GTIC 100%) | ST3-A3 | 13 | UND | 2557 | 33241
35068 | Sensor,Speed,Electric.System,Engine,C27, | C010 | MIDAS (GTE 100%) | C1-E2-C4 | 1 | UND | 839417 | 839417
35069 | Clamp,Engine,C32 JSJ,CATERPILLAR | C010 | MIDAS (GTE 100%) | C1-E2-B4 | 2 | UND | 401641 | 803282
35070 | Washer,Hard,Engine,3406,3406C 6TB,3512 S | C072 | CHAZA (GTCI 100%) | 07-DPISO | 67 | UND | 2480 | 166160
35071 | SEAL P/N: 5S2106 | C010 | MIDAS (GTE 100%) | C1-E2-B4 | 1 | UND | 61622 | 61622
35075 | O Ring,Engine,3512 SBG,C15 FTE,C32 JSJ,C | C002 | GUAYUYACO (GTE70%-ECP30%) | 09-C2 | 1 | UND | 7593 | 7593
35075 | O Ring,Engine,3512 SBG,C15 FTE,C32 JSJ,C | C072 | CHAZA (GTCI 100%) | 07-EP | 4 | UND | 7369 | 29476
35079 | O Ring,Engine,C15 FTE,C32 JSJ,CATERPILLA | C010 | MIDAS (GTE 100%) | C1-E2-B4 | 1 | UND | 94132 | 94132
35085 | RING P/N: 9F4446 | C010 | MIDAS (GTE 100%) | C1-E2-B4 | 1 | UND | 32970 | 32970
35095 | O Ring,Engine,C32 JSJ,CATERPILLAR | C010 | MIDAS (GTE 100%) | C1-E2-B4 | 2 | UND | 118966 | 237932
35105 | Stud Bolt,NC,Pump,IHM,10x16,3/8" x 48 mm | C063 | SUR ORIENTE OP (GTIC 100%) | ST3-A3 | 26 | UND | 15000 | 390000
35118 | O Ring,Engine,3406C 6TB,3512 SBG,C27 GDS | C072 | CHAZA (GTCI 100%) | 07-D2 | 14 | UND | 26100 | 365400
35121 | Seal,Isolation,Engine,C32 JSJ,CATERPILLA | C002 | GUAYUYACO (GTE70%-ECP30%) | 09-C4 | 13 | UND | 369403 | 4802239
35131 | O Ring,Engine,3512 SBG,C15 FTE,C27 GDS,C | C072 | CHAZA (GTCI 100%) | 07-EP | 2 | UND | 30372 | 60744
35145 | Sensor,Pressure,Engine,3512 SBG,C27 GDS, | C010 | MIDAS (GTE 100%) | C1-E2-C4 | 1 | UND | 1028342 | 1028342
35145 | Sensor,Pressure,Engine,3512 SBG,C27 GDS, | C072 | CHAZA (GTCI 100%) | 07-C3 | 5 | UND | 991556 | 4957780
35146 | Sensor,Pressure,Engine,3512 SBG,CATERPIL | C002 | GUAYUYACO (GTE70%-ECP30%) | 09-C2 | 2 | UND | 1074616 | 2149232
35146 | Sensor,Pressure,Engine,3512 SBG,CATERPIL | C010 | MIDAS (GTE 100%) | C1-E2-C4 | 1 | UND | 1028342 | 1028342
35147 | Sensor,Pressure,Engine,3512 SBG,C27 GDS, | C010 | MIDAS (GTE 100%) | C1-E2-C4 | 1 | UND | 1133471 | 1133471
35163 | Cable,Mallet,Engine,C27 GDS,C32 JSJ,CATE | C002 | GUAYUYACO (GTE70%-ECP30%) | 09-D4 | 1 | UND | 1214748 | 1214748
35178 | Washer,Hard,Engine,3406,3406C 6TB,3512 S | C072 | CHAZA (GTCI 100%) | 07-B2 | 4 | UND | 1981 | 7924
35186 | Kit,Pza,Desg.9Etp,Pump,GRUNDFOS | C072 | CHAZA (GTCI 100%) | 07-C1 | 2 | UND | 1830929 | 3661858
35190 |  | C063 | SUR ORIENTE OP (GTIC 100%) | ST3-A2 | 3 | UND | 104000 | 312000
35191 | Packing,Seal Press,Pump,IHM,Centrifuge | C063 | SUR ORIENTE OP (GTIC 100%) | ST3-A3 | 4 | UND | 13751 | 55004
35193 | Kit,Seal,Axle,Pump,GRUNDFOS | C072 | CHAZA (GTCI 100%) | 07-C1 | 2 | UND | 1952991 | 3905982
35195 |  | C063 | SUR ORIENTE OP (GTIC 100%) | ST3-A4 | 6 | UND | 744943 | 4469658
35196 | Rotor,Pump,IHM,10x16 SM,Centrifuge,10x16 | C063 | SUR ORIENTE OP (GTIC 100%) | ST3-A1 | 4 | UND | 738242 | 2952968
35197 | Packing,Washer,Rotor,Pump,IHM,10x16 SM,C | C063 | SUR ORIENTE OP (GTIC 100%) | ST3-A3 | 9 | UND | 11712 | 105408
35198 | Washer,Rotor,Pump,IHM,3x18 SM,Centrifuge | C063 | SUR ORIENTE OP (GTIC 100%) | ST3-A3 | 12 | UND | 32251 | 387012
35199 | Nut,Lock,Pump,IHM,10x16 SM,Centrifuge,5/ | C063 | SUR ORIENTE OP (GTIC 100%) | ST3-A2 | 5 | UND | 4300 | 21500
35202 | Ring,Friction,Pump,IHM,10x16 SM,Centrifu | C063 | SUR ORIENTE OP (GTIC 100%) | ST3-A2 | 15 | UND | 360674 | 5410110
35208 |  | C010 | MIDAS (GTE 100%) | ACTA CUSTO | 1 | UND | 1018295989 | 1018295989
35213 | Roller Bearing,Cylindrical,NUP313W,1,65m | C063 | SUR ORIENTE OP (GTIC 100%) | ST3-A2 | 4 | UND | 0 | 0
35214 | PLC Module,1600V,250A,PN/C88465 | C010 | MIDAS (GTE 100%) | C3-E1-A2 | 18 | UND | 1282696 | 23088528
35214 | PLC Module,1600V,250A,PN/C88465 | C063 | SUR ORIENTE OP (GTIC 100%) | MALLA | 40 | UND | 1280318 | 51212720
35214 | PLC Module,1600V,250A,PN/C88465 | C072 | CHAZA (GTCI 100%) | CF-04-E5 | 18 | UND | 1190175 | 21423150
35215 | Screw,Steel,Hexagonal,1/4-20UNF,0.500",G | C063 | SUR ORIENTE OP (GTIC 100%) | ST3-A3 | 30 | UND | 0 | 0
35215 | Screw,Steel,Hexagonal,1/4-20UNF,0.500",G | C072 | CHAZA (GTCI 100%) | 07-A2 | 16 | UND | 850 | 13600
35216 | Screw,Steel,Hexagonal,M5-0.8,10mm,Grad 8 | C010 | MIDAS (GTE 100%) | C3E2A3-CJ7 | 3 | UND | 23342 | 70026
35216 | Screw,Steel,Hexagonal,M5-0.8,10mm,Grad 8 | C063 | SUR ORIENTE OP (GTIC 100%) | ST3-A3 | 30 | UND | 0 | 0
35217 | Screw,Steel,Hexagonal,M5-0.8,16mm,Grad 8 | C063 | SUR ORIENTE OP (GTIC 100%) | ST3-A3 | 30 | UND | 0 | 0
35218 | Screw,Steel,Hexagonal,M8-1.25,20mm,Grade | C063 | SUR ORIENTE OP (GTIC 100%) | ST3-A3 | 30 | UND | 0 | 0
35219 | Screw,Carbon Steel,Hexagonal,M6-1,12mm | C063 | SUR ORIENTE OP (GTIC 100%) | ST3-A3 | 30 | UND | 0 | 0
35220 | Stamp,Lip,Pump,FLOWSERVE,MARK 1K,Centrif | C063 | SUR ORIENTE OP (GTIC 100%) | ST3-A2 | 4 | UND | 0 | 0
35222 | Stamp,Lip,Pump,FLOWSERVE,MARK 1K,Centrif | C063 | SUR ORIENTE OP (GTIC 100%) | ST3-A2 | 2 | UND | 0 | 0
35223 | Stamp,Lip,Pump,FLOWSERVE,MARK 1K,Centrif | C063 | SUR ORIENTE OP (GTIC 100%) | ST3-A2 | 2 | UND | 0 | 0
35224 | Box,Cojinete,Pump,FLOWSERVE | C063 | SUR ORIENTE OP (GTIC 100%) | ST3-A4 | 2 | UND | 0 | 0
35225 | Washer,Flat,Carbon Steel,0.312",Zinc | C063 | SUR ORIENTE OP (GTIC 100%) | ST3-A2 | 30 | UND | 0 | 0
35226 | Kit,Repair,Gearmotor,SEW EURODRIVE,R87AM | C063 | SUR ORIENTE OP (GTIC 100%) | ST3-A2 | 2 | UND | 0 | 0
35232 | Elbow,Pipe,Air,Engine,C15,CAT | C010 | MIDAS (GTE 100%) | C1-E2-B4 | 1 | UND | 4306131 | 4306131
35235 | Rod,Engine,CATERPILLAR,Bearing Eye | C008 | SANTANA (GTE 100%) | 05-D2 | 1 | UND | 298994 | 298994
35242 | Kit,Seal.EPDM,Pump,GRUNDFOS | C072 | CHAZA (GTCI 100%) | 07-C1 | 2 | UND | 528935 | 1057870
35247 | Kit,Coupling,Pump,GRUNDFOS,NEMA | C072 | CHAZA (GTCI 100%) | 07-C2 | 2 | UND | 901103 | 1802206
35248 | Disk,Rupture,Pump,SLOAN,SLS-4G-RE-2P2 | C072 | CHAZA (GTCI 100%) | 07-A1 | 2 | UND | 360003 | 720006
35261 | Coupling,Exhaust,Engine,3512,CAT | C072 | CHAZA (GTCI 100%) | 07-D3 | 8 | UND | 981180 | 7849440
35288 | Clamp,V-belt,Engine,3512 SBG,CATERPILLAR | C010 | MIDAS (GTE 100%) | C1-E2-B4 | 5 | UND | 295380 | 1476900
35292 | Cap,Relief Valve,Pump,BLACKMER,HXL10E,Mo | C063 | SUR ORIENTE OP (GTIC 100%) | ST3-A3 | 2 | UND | 540435 | 1080870
35293 | Packing,Cover,Cover R/V,Pump,BLACKMER,ML | C063 | SUR ORIENTE OP (GTIC 100%) | ST3-A2 | 2 | UND | 67555 | 135110
35294 | Screw,Adjusting,Pump,BLACKMER,HXL10E,Mot | C063 | SUR ORIENTE OP (GTIC 100%) | ST3-A3 | 2 | UND | 574213 | 1148426
35295 | Locknut,R/V,Pump,BLACKMER,MLXW4B,MRLX4B, | C063 | SUR ORIENTE OP (GTIC 100%) | ST3-A3 | 2 | UND | 337772 | 675544
35296 | Screw,Stud,Cover,Pump,BLACKMER,NP4F,Slid | C063 | SUR ORIENTE OP (GTIC 100%) | ST3-A3 | 12 | UND | 33777 | 405324
35297 | Cover,R/V,Relief Valve,Pump,BLACKMER,MLX | C063 | SUR ORIENTE OP (GTIC 100%) | ST3-A3 | 2 | UND | 1418643 | 2837286
35299 | Guide,Spring,Pump,BLACKMER,MLXW4B,MRLX4B | C063 | SUR ORIENTE OP (GTIC 100%) | ST3-A3 | 4 | UND | 675544 | 2702176
35300 | Spring,Relief Valve,Pump,BLACKMER,MLXW4B | C063 | SUR ORIENTE OP (GTIC 100%) | ST3-A1 | 2 | UND | 1317311 | 2634622
35301 | Rod,Guide,Relief Valve,Pump,BLACKMER,MLX | C063 | SUR ORIENTE OP (GTIC 100%) | ST3-A3 | 2 | UND | 472881 | 945762
35302 | Valve,R/V,Pump,BLACKMER,MLXW4B,MRLX4B,MR | C063 | SUR ORIENTE OP (GTIC 100%) | ST3-A1 | 2 | UND | 641767 | 1283534
35303 | O-Ring,Blanking Plate,Pump,BLACKMER,MLN4 | C063 | SUR ORIENTE OP (GTIC 100%) | ST3-A3 | 4 | UND | 135109 | 540436
35304 | Packing,Bearing Support,Pump,IHM,GS 75-l | C063 | SUR ORIENTE OP (GTIC 100%) | ST3-A3 | 1 | UND | 12900 | 12900
35305 | Ring,Return,Bearing,Pump,IHM,GS 150-L2,S | C063 | SUR ORIENTE OP (GTIC 100%) | ST3-A3 | 2 | UND | 11600 | 23200
35307 | Deflector,28mm DIA INT.,Pump,IHM,10x16 S | C063 | SUR ORIENTE OP (GTIC 100%) | ST3-A3 | 1 | UND | 15900 | 15900
35308 | Retainer,Pump,IHM,GS 100-L2,30X62X10 | C063 | SUR ORIENTE OP (GTIC 100%) | ST3-A3 | 1 | UND | 34500 | 34500
35309 | Tire,Seal,Pump,IHM,40AG,188F,Centrifuge, | C063 | SUR ORIENTE OP (GTIC 100%) | ST3-A3 | 1 | UND | 1800 | 1800
35310 | Shell,Mechanical Seal,Pump,IHM,20H-5.0 E | C063 | SUR ORIENTE OP (GTIC 100%) | ST3-A3 | 1 | UND | 72000 | 72000
35310 | Shell,Mechanical Seal,Pump,IHM,20H-5.0 E | C072 | CHAZA (GTCI 100%) | 07-D1 | 2 | UND | 98400 | 196800
35311 | Rotor,Pump,IHM,20A-L2,Centrifuge,2AE-18. | C063 | SUR ORIENTE OP (GTIC 100%) | ST3-A3 | 1 | UND | 304000 | 304000
35312 | Packing,Washer,Rotor,Pump,IHM,20H-5.0 ES | C063 | SUR ORIENTE OP (GTIC 100%) | ST3-A3 | 1 | UND | 6100 | 6100
35312 | Packing,Washer,Rotor,Pump,IHM,20H-5.0 ES | C072 | CHAZA (GTCI 100%) | 07-D1 | 4 | UND | 6900 | 27600
35313 | Washer,Rotor,Pump,IHM,20H-5.0 EST,Centri | C063 | SUR ORIENTE OP (GTIC 100%) | ST3-A3 | 1 | UND | 19300 | 19300
35314 | Packing,Housing,Pump,IHM,30AG,F400,Centr | C072 | CHAZA (GTCI 100%) | 07-D1 | 4 | UND | 17490 | 69960
35315 | Impeller,Pump,23399,Iron,267mm | C023 | PUT-7 (GTIC 100%) | MALLA | 1 | UND | 1286000 | 1286000
35316 | Bearing,Ball,Pump,HIDROMAC,AZ-1.5x2x9 | C072 | CHAZA (GTCI 100%) | CF-11-E2 | 3 | UND | 142000 | 426000
35317 | O Ring,Housing,Engine,2803 | C023 | PUT-7 (GTIC 100%) | ST4-A2 | 6 | UND | 91800 | 550800
35320 | O Ring,Skullcap,Shaft,Engine,2794 | C023 | PUT-7 (GTIC 100%) | ST4-A2 | 6 | UND | 51000 | 306000
35321 | Retainer,Oil,Engine,2956 | C023 | PUT-7 (GTIC 100%) | ST4-A2 | 4 | UND | 64000 | 256000
35322 | Ring,Wear,Housing,Engine,14629 | C023 | PUT-7 (GTIC 100%) | ST4-A2 | 4 | UND | 440000 | 1760000
35333 |  | C063 | SUR ORIENTE OP (GTIC 100%) | ST3-A4 | 1 | UND | 614000 | 614000
35334 | Shaft,Support,Pump,IHM,GS 75-l2,Centrifu | C063 | SUR ORIENTE OP (GTIC 100%) | ST3-A2 | 2 | UND | 395000 | 790000
35335 | Key,Pump,IHM,40A-L2,Centrifuge,3/16"X25m | C063 | SUR ORIENTE OP (GTIC 100%) | ST3-A3 | 2 | UND | 5800 | 11600
35336 | Disc,Seal,Pump,IHM,20H-5.0 EST,Centrifug | C063 | SUR ORIENTE OP (GTIC 100%) | ST3-A4 | 2 | UND | 317000 | 634000
35337 | Washer,Pump,IHM,20H-5.0 EST,Centrifuge,1 | C063 | SUR ORIENTE OP (GTIC 100%) | ST3-A3 | 2 | UND | 8770 | 17540
35338 | Case,Pump,IHM,20A,20D,Centrifuge | C063 | SUR ORIENTE OP (GTIC 100%) | ST3-A4 | 1 | UND | 331000 | 331000
35338 | Case,Pump,IHM,20A,20D,Centrifuge | C072 | CHAZA (GTCI 100%) | 07-DPISO | 1 | UND | 575000 | 575000
35339 | Kit,Turbo,Engine,FWAC0113X1 | C056 | VMM-2 (100% GTE) | E7-A6-ANG | 1 | KIT | 0 | 0
35339 | Kit,Turbo,Engine,FWAC0113X1 | C056 | VMM-2 (100% GTE) | E7-A6-ANG | 1 | KIT | 5783684 | 5783684
35339 | Kit,Turbo,Engine,FWAC0113X1 | C072 | CHAZA (GTCI 100%) | 13-BPISO | 5 | KIT | 5783684 | 28918420
35340 | Tube,Drain,Turbo,Engine,N612630110580 | C056 | VMM-2 (100% GTE) | E9-A6-CJ3 | 4 | UND | 750000 | 3000000
35340 | Tube,Drain,Turbo,Engine,N612630110580 | C072 | CHAZA (GTCI 100%) | CF-ESQ-02 | 24 | UND | 132802 | 3187248
35342 | VALVE FUEL CONTROL WOOD PN:N106356 | C056 | VMM-2 (100% GTE) | E8-A5-ANG | 5 | UND | 4001331 | 20006655
35342 | VALVE FUEL CONTROL WOOD PN:N106356 | C072 | CHAZA (GTCI 100%) | 07-B4 | 4 | UND | 2562663 | 10250652
35350 |  | C072 | CHAZA (GTCI 100%) | 07-C3 | 1 | UND | 62400 | 62400
35351 | Valve,Air compressor,ROLAIR SYSTEMS,3230 | C072 | CHAZA (GTCI 100%) | 07-C3 | 1 | UND | 197600 | 197600
35352 | Valve,Air compressor,ROLAIR SYSTEMS | C072 | CHAZA (GTCI 100%) | 07-C3 | 1 | UND | 197600 | 197600
35353 | Gasket,Compressor,ATLAS COPCO | C072 | CHAZA (GTCI 100%) | 07-C3 | 1 | UND | 62400 | 62400
35354 | Gasket,Compressor,ATLAS COPCO | C072 | CHAZA (GTCI 100%) | 07-C3 | 1 | UND | 70416 | 70416
35355 | Ring,Compression,Piston,Compressor,CHINO | C072 | CHAZA (GTCI 100%) | 07-C3 | 1 | UND | 211248 | 211248
35356 | Ring,Air compressor,ROLAIR SYSTEMS,3230K | C072 | CHAZA (GTCI 100%) | 07-C3 | 1 | UND | 152568 | 152568
35357 | Ring,Air compressor,ROLAIR SYSTEMS,3230K | C072 | CHAZA (GTCI 100%) | 07-C3 | 1 | UND | 152568 | 152568
35358 | Valve,Air compressor,ROLAIR SYSTEMS,3230 | C072 | CHAZA (GTCI 100%) | 07-C3 | 1 | UND | 70416 | 70416
35359 | Ring,Compression,Piston,Compressor,CHINO | C072 | CHAZA (GTCI 100%) | 07-C3 | 1 | UND | 211248 | 211248
35360 | Ring,Scraper,Air compressor,ROLAIR SYSTE | C072 | CHAZA (GTCI 100%) | 07-C3 | 1 | UND | 152568 | 152568
35361 | Ring,Oil,Air compressor,ROLAIR SYSTEMS,3 | C072 | CHAZA (GTCI 100%) | 07-C3 | 1 | UND | 152568 | 152568
35370 | Belt,Drive,Compressor,KAESER | C063 | SUR ORIENTE OP (GTIC 100%) | ST3-A2 | 4 | UND | 194601 | 778404
35371 | Ball Bearing,6206,2Z,1,C3,30mm,62mm,16mm | C063 | SUR ORIENTE OP (GTIC 100%) | ST3-A2 | 5 | UND | 25186 | 125930
35372 | Belt,Drive,Compressor,KAESER | C063 | SUR ORIENTE OP (GTIC 100%) | ST3-A2 | 6 | UND | 275688 | 1654128
35372 | Belt,Drive,Compressor,KAESER | C072 | CHAZA (GTCI 100%) | CF-07-E1 | 4 | UND | 443087 | 1772348
35374 | Kit,Bearing,Motor,KAESER | C063 | SUR ORIENTE OP (GTIC 100%) | ST3-A2 | 8 | UND | 140321 | 1122568
35375 | Bearing,Ball,Pump,FLOWSERVE,HOC2 1.5X1X8 | C002 | GUAYUYACO (GTE70%-ECP30%) | CF-09-E4 | 6 | UND | 258000 | 1548000
35378 | Kit,Repair,Pump,ARO,6661,Diaphragm | C072 | CHAZA (GTCI 100%) | CF-05-E4 | 2 | UND | 1700000 | 3400000
35379 | Kit,Air,Diaphragm,Pump,INGERSOLL RAND,66 | C072 | CHAZA (GTCI 100%) | CF-05-E4 | 3 | UND | 343252 | 1029756
35381 | Kit,Repair,Pump,ARO,6662,Diaphragm | C072 | CHAZA (GTCI 100%) | 07-A3 | 2 | UND | 426190 | 852380
35382 | Kit,Repair,Pump,ARO,6663,Diaphragm | C072 | CHAZA (GTCI 100%) | 07-C4 | 1 | UND | 2512850 | 2512850
35383 |  | C072 | CHAZA (GTCI 100%) | CF-01-E5 | 2 | UND | 667000 | 1334000
35387 |  | C072 | CHAZA (GTCI 100%) | CF-04-E2 | 11 | UND | 532887 | 5861757
35397 | Stamp,Seat,O-RING,Pump,BLACKMER,Centrifu | C010 | MIDAS (GTE 100%) | C3-E1-A2 | 3 | UND | 0 | 0
35397 | Stamp,Seat,O-RING,Pump,BLACKMER,Centrifu | C010 | MIDAS (GTE 100%) | C3-E1-A2 | 1 | UND | 3097937 | 3097937
35398 | Damper,Vibrations,Crankshaft,Engine,Seri | C008 | SANTANA (GTE 100%) | 05-B2 | 3 | UND | 1311523 | 3934569
35399 | Joint,Back Cover,Engine,CUMMINS | C008 | SANTANA (GTE 100%) | 05-B2 | 1 | UND | 26735 | 26735
35400 | Seal,Oil,Engine,ISC,ISL,CUMMINS | C008 | SANTANA (GTE 100%) | 05-B2 | 1 | UND | 119436 | 119436
35402 | Joint,Gear Housing,Engine,CUMMINS | C008 | SANTANA (GTE 100%) | 05-BPISO | 1 | UND | 194200 | 194200
35403 | Joint,Drive Cover,Engine,CUMMINS | C008 | SANTANA (GTE 100%) | 05-B2 | 1 | UND | 26907 | 26907
35404 | Screw,Hexagonal,Head,Engine,CUMMINS | C008 | SANTANA (GTE 100%) | 05-B2 | 1 | UND | 27660 | 27660
35405 | Kit,Front Seal,Crankshaft,Engine,Series, | C008 | SANTANA (GTE 100%) | 05-B2 | 1 | UND | 81986 | 81986
35407 | Alternator,Engine,CATERPILLAR,115A,12V | C002 | GUAYUYACO (GTE70%-ECP30%) | 09-C2 | 1 | UND | 2946027 | 2946027
35408 | Sensor,Pressure,Oil,Engine,CATERPILLAR | C002 | GUAYUYACO (GTE70%-ECP30%) | 09-C2 | 1 | UND | 653698 | 653698
35409 | O Ring,Engine,3512 SBG,C15 FTE,C27 GDS,C | C002 | GUAYUYACO (GTE70%-ECP30%) | 09-C2 | 1 | UND | 14620 | 14620
35409 | O Ring,Engine,3512 SBG,C15 FTE,C27 GDS,C | C010 | MIDAS (GTE 100%) | C1-E2-B4 | 3 | UND | 24285 | 72855
35410 | O Ring,113",Engine,C32 JSJ,C9 S9L,CATERP | C002 | GUAYUYACO (GTE70%-ECP30%) | 09-C2 | 1 | UND | 19274 | 19274
35410 | O Ring,113",Engine,C32 JSJ,C9 S9L,CATERP | C010 | MIDAS (GTE 100%) | C1-E2-B4 | 3 | UND | 32122 | 96366
35411 | Sensor,G-SPD,Engine,CATERPILLAR | C002 | GUAYUYACO (GTE70%-ECP30%) | 09-C2 | 1 | UND | 496077 | 496077
35412 | Sensor,Temperature,Engine,CATERPILLAR | C004 | NANCY (GTE 100%) | ST4-B2 | 1 | UND | 187714 | 187714
35412 | Sensor,Temperature,Engine,CATERPILLAR | C010 | MIDAS (GTE 100%) | C1-E2-C4 | 1 | UND | 268961 | 268961
35412 | Sensor,Temperature,Engine,CATERPILLAR | C072 | CHAZA (GTCI 100%) | 07-E2 | 4 | UND | 277711 | 1110844
35413 | O Ring,Cylinder Block,Engine,C15,CATERPI | C002 | GUAYUYACO (GTE70%-ECP30%) | 09-C2 | 1 | UND | 4535 | 4535
35414 | Hose,Radiator,Engine,C15 FTE,CATERPILLAR | C002 | GUAYUYACO (GTE70%-ECP30%) | 09-C2 | 1 | UND | 19751 | 19751
35415 | Hose,Lower,Radiator,Engine,CATERPILLAR | C002 | GUAYUYACO (GTE70%-ECP30%) | 09-C2 | 1 | UND | 116568 | 116568
35416 | Solenoid,Start,Electric.System,Engine,CA | C002 | GUAYUYACO (GTE70%-ECP30%) | 09-C2 | 1 | UND | 1536951 | 1536951
35417 | Seal,Valve Cover,Engine,C15,CATERPILLAR | C072 | CHAZA (GTCI 100%) | 07-C2 | 6 | UND | 336295 | 2017770
35418 | Seal,Lip,Regulator,Engine,C15,CATERPILLA | C002 | GUAYUYACO (GTE70%-ECP30%) | 09-A2 | 5 | UND | 84164 | 420820
35418 | Seal,Lip,Regulator,Engine,C15,CATERPILLA | C010 | MIDAS (GTE 100%) | C1-E2-B4 | 4 | UND | 86663 | 346652
35418 | Seal,Lip,Regulator,Engine,C15,CATERPILLA | C071 | SANTANA PIPELINE (GTE 100%) | 02-A1 | 2 | UND | 76829 | 153658
35418 | Seal,Lip,Regulator,Engine,C15,CATERPILLA | C072 | CHAZA (GTCI 100%) | 07-EP | 15 | UND | 82851 | 1242765
35419 | Gasket,Edge Bonded,Engine,CATERPILLAR | C002 | GUAYUYACO (GTE70%-ECP30%) | 09-C2 | 2 | UND | 97616 | 195232
35419 | Gasket,Edge Bonded,Engine,CATERPILLAR | C010 | MIDAS (GTE 100%) | C1-E2-B4 | 1 | UND | 123087 | 123087
35420 | Seal,Integral,Engine,CATERPILLAR | C002 | GUAYUYACO (GTE70%-ECP30%) | 09-C2 | 1 | UND | 70842 | 70842
35420 | Seal,Integral,Engine,CATERPILLAR | C010 | MIDAS (GTE 100%) | C1-E2-B4 | 1 | UND | 71788 | 71788
35421 | Seal,Pressure,Engine,C15 FTE,CATERPILLAR | C002 | GUAYUYACO (GTE70%-ECP30%) | 09-C2 | 2 | UND | 39533 | 79066
35421 | Seal,Pressure,Engine,C15 FTE,CATERPILLAR | C010 | MIDAS (GTE 100%) | C1-E2-B4 | 2 | UND | 49847 | 99694
35422 | Regulator,Temperature,Engine,C15,CATERPI | C002 | GUAYUYACO (GTE70%-ECP30%) | 09-C3 | 2 | UND | 205568 | 411136
35422 | Regulator,Temperature,Engine,C15,CATERPI | C010 | MIDAS (GTE 100%) | C1-E2-B4 | 2 | UND | 348340 | 696680
35430 | Bearing,Guide Wheel,Engine,3512 SBG,CATE | C072 | CHAZA (GTCI 100%) | 07-D1 | 3 | UND | 3543850 | 10631550
35431 | Bearing,Fan,Engine,3512 SBG,CATERPILLAR | C072 | CHAZA (GTCI 100%) | 07-D1 | 3 | UND | 9991829 | 29975487
35442 |  | C010 | MIDAS (GTE 100%) | C5-E2-B3 | 1 | UND | 0 | 0
35448 | Stamp,Pump,FLOWSERVE,Mechanics | C010 | MIDAS (GTE 100%) | C5-E2-B3 | 2 | UND | 6447391 | 12894782
35450 | Gasket,036/A1H,Stator,Pump,MOYNO | C010 | MIDAS (GTE 100%) | C4-E2-B2 | 4 | UND | 124527 | 498108
35451 |  | C069 | WO TSQ 100% | E2-F4-PISO | 2 | UND | 28861428 | 57722856
35452 | Tube,Air,Clutch,WICHITA,ATD | C069 | WO TSQ 100% | E1-F4-PISO | 2 | UND | 4571428 | 9142856
35453 | Gate,Valve,DEMCO,DM,2",Gate | C020 | WO TSQ(GTE37.5%PSN12.5%ECP50%) | E1-C3 | 2 | UND | 315400 | 630800
35454 | Seat,Valve,DEMCO,DM,2",Gate | C020 | WO TSQ(GTE37.5%PSN12.5%ECP50%) | E1-C3 | 2 | UND | 413200 | 826400
35455 | Trapezoidal Belt,V Profile B,121",118",2 | C015 | OP ANG (GTE38%-ECP62%) | E3-C1 | 6 | UND | 76727 | 460362
35455 | Trapezoidal Belt,V Profile B,121",118",2 | C072 | CHAZA (GTCI 100%) | CF-07-E4 | 16 | UND | 62238 | 995808
35463 | O-Ring,255,Pump,MOYNO,2F050G1CDY3SAC | C010 | MIDAS (GTE 100%) | C4-E2-B2 | 4 | UND | 83376 | 333504
35464 | O-Ring,236,Pump,MOYNO,2F050G1CDY3SAC | C010 | MIDAS (GTE 100%) | C4-E2-B2 | 1 | UND | 81515 | 81515
35465 | O-Ring,153,Pump,MOYNO,2F050G1CDY3SAC | C010 | MIDAS (GTE 100%) | C4-E2-B2 | 4 | UND | 166036 | 664144
35480 | Joint,Spiral,Turbine,SOLAR TURBINES,TAUR | C010 | MIDAS (GTE 100%) | C5-E1-B3 | 2 | UND | 0 | 0
35480 | Joint,Spiral,Turbine,SOLAR TURBINES,TAUR | C010 | MIDAS (GTE 100%) | C5-E1-B3 | 2 | UND | 28868 | 57736
35481 | Joint,Spiral,Turbine,SOLAR TURBINES,TAUR | C010 | MIDAS (GTE 100%) | C5-E1-B3 | 4 | UND | 22288 | 89152
35482 | Joint,Spiral,Turbine,SOLAR TURBINES,TAUR | C010 | MIDAS (GTE 100%) | C5-E1-B3 | 7 | UND | 51197 | 358379
35483 | Joint,Spiral,Turbine,SOLAR TURBINES,TAUR | C010 | MIDAS (GTE 100%) | C5-E1-B3 | 1 | UND | 72278 | 72278
35484 | Joint,Spiral,Turbine,SOLAR TURBINES,TAUR | C010 | MIDAS (GTE 100%) | C5-E1-B3 | 2 | UND | 45752 | 91504
35487 | Seal,Lip,Turbine,SOLAR TURBINES | C010 | MIDAS (GTE 100%) | C5E1B3-CJ1 | 2 | UND | 110578 | 221156
35488 | Holder,Fuse,SOLAR TURBINES,600V | C010 | MIDAS (GTE 100%) | C5-E1-C3 | 10 | UND | 48378 | 483780
35491 | Fuse,Turbine,SOLAR TURBINES,TAURUS 60S,5 | C010 | MIDAS (GTE 100%) | C5E2F2-CJ6 | 29 | UND | 0 | 0
35491 | Fuse,Turbine,SOLAR TURBINES,TAURUS 60S,5 | C010 | MIDAS (GTE 100%) | C5E2F2-CJ6 | 27 | UND | 57636 | 1556172
35492 | Fuse,Turbine,SOLAR TURBINES,10A,600V | C010 | MIDAS (GTE 100%) | C5E2F2-CJ6 | 49 | UND | 0 | 0
35492 | Fuse,Turbine,SOLAR TURBINES,10A,600V | C010 | MIDAS (GTE 100%) | C5E2F2-CJ6 | 42 | UND | 50184 | 2107728
35493 | Fuse,Turbine,SOLAR TURBINES,20A,600V | C010 | MIDAS (GTE 100%) | C5E2F2-CJ6 | 15 | UND | 0 | 0
35493 | Fuse,Turbine,SOLAR TURBINES,20A,600V | C010 | MIDAS (GTE 100%) | C5E2F2-CJ6 | 10 | UND | 52189 | 521890
35494 | Fuse,Turbine,SOLAR TURBINES,30A,600V | C010 | MIDAS (GTE 100%) | C5E2F2-CJ6 | 2 | UND | 48378 | 96756
35495 | O-ring,Turbine,SOLAR TURBINES,0.210,31,6 | C010 | MIDAS (GTE 100%) | C5E1B3-CJ1 | 2 | UND | 169323 | 338646
35496 | Kit,Element,Turbine,SOLAR TURBINES,TAURU | C010 | MIDAS (GTE 100%) | C5-E2-B1 | 2 | UND | 0 | 0
35496 | Kit,Element,Turbine,SOLAR TURBINES,TAURU | C010 | MIDAS (GTE 100%) | C5-E2-B1 | 31 | UND | 887587 | 27515197
35497 | Seal,Extrusion,Turbine,SOLAR TURBINES | C010 | MIDAS (GTE 100%) | C5-E1-C3 | 10 | UND | 3456 | 34560
35498 | Kit,Element,Turbine,SOLAR TURBINES,TAURU | C010 | MIDAS (GTE 100%) | C5-E1-A1 | 35 | UND | 1069448 | 37430680
35499 | Kit,Element,Turbine,SOLAR TURBINES,TAURU | C010 | MIDAS (GTE 100%) |  | 0 | UND | 0 | 0
35499 | Kit,Element,Turbine,SOLAR TURBINES,TAURU | C010 | MIDAS (GTE 100%) | C5-E2-A1 | 30 | UND | 1001170 | 30035100
35500 | Indicator,Lighted,Turbine,SOLAR TURBINES | C010 | MIDAS (GTE 100%) | C5E1B3-CJ1 | 1 | UND | 797267 | 797267
35501 | Joint,Turbine,SOLAR TURBINES,0.125Thk,71 | C010 | MIDAS (GTE 100%) | C5-E1-A2 | 2 | UND | 1076101 | 2152202
35502 | Joint,Turbine,SOLAR TURBINES,0.125Thk,9X | C010 | MIDAS (GTE 100%) | C5E1B3-CJ1 | 3 | UND | 191092 | 573276
35503 | Seal,Metallic,Turbine,SOLAR TURBINES,303 | C010 | MIDAS (GTE 100%) | C5E1B3-CJ1 | 8 | UND | 38011 | 304088
35504 | Tape,Sponge,Turbine,SOLAR TURBINES,50FT | C010 | MIDAS (GTE 100%) | C5-E1-C3 | 50 | UND | 3456 | 172800
35505 | Element,Filter,Fuel,SOLAR TURBINES,Fiber | C010 | MIDAS (GTE 100%) |  | 0 | UND | 0 | 0
35505 | Element,Filter,Fuel,SOLAR TURBINES,Fiber | C010 | MIDAS (GTE 100%) | C5-E2-D1 | 2 | UND | 3317156 | 6634312
35506 | Element,Filter,Air,SOLAR TURBINES | C010 | MIDAS (GTE 100%) | C5-E1-A2 | 5 | UND | 0 | 0
35506 | Element,Filter,Air,SOLAR TURBINES | C010 | MIDAS (GTE 100%) | C5-E1-A2 | 14 | UND | 657011 | 9198154
35507 | Element,Filter,Air,SOLAR TURBINES | C010 | MIDAS (GTE 100%) | CONT-11 | 256 | UND | 339162 | 86825472
35508 | Adhesive,Lock,Thread,SOLAR TURBINES | C010 | MIDAS (GTE 100%) | C5-E1-B3 | 12 | UND | 316429 | 3797148
35509 | Bolt,Hexagonal,Turbine,SOLAR TURBINES,CT | C010 | MIDAS (GTE 100%) | C5-E2-C3 | 629 | UND | 0 | 0
35509 | Bolt,Hexagonal,Turbine,SOLAR TURBINES,CT | C010 | MIDAS (GTE 100%) | C5-E2-C3 | 52 | UND | 111559 | 5801068
35510 | Grommet,Turbine,SOLAR TURBINES,0.965 OD | C010 | MIDAS (GTE 100%) | C5E1B3-CJ1 | 1 | UND | 79443 | 79443
35511 | Joint,Turbine,SOLAR TURBINES,0.5",45.25I | C010 | MIDAS (GTE 100%) | C5-E2-F1 | 6 | UND | 0 | 0
35511 | Joint,Turbine,SOLAR TURBINES,0.5",45.25I | C010 | MIDAS (GTE 100%) | C5-E2-F1 | 8 | UND | 1035461 | 8283688
35512 | Joint,Turbine,SOLAR TURBINES,TAURUS 60S, | C010 | MIDAS (GTE 100%) | C5-E2-C3 | 556 | UND | 0 | 0
35512 | Joint,Turbine,SOLAR TURBINES,TAURUS 60S, | C010 | MIDAS (GTE 100%) | C5-E2-C3 | 118 | UND | 30354 | 3581772
35513 | Joint,Turbine,SOLAR TURBINES,0.06",10.66 | C010 | MIDAS (GTE 100%) | C5-E1-B3 | 2 | UND | 228067 | 456134
35514 | Joint,Turbine,SOLAR TURBINES,0,062,2.50X | C010 | MIDAS (GTE 100%) | C5E1B3-CJ1 | 4 | UND | 14928 | 59712
35515 | Joint,Turbine,SOLAR TURBINES,0,062,2.71" | C010 | MIDAS (GTE 100%) | C5E1B3-CJ1 | 2 | UND | 16587 | 33174
35516 | Joint,Turbine,SOLAR TURBINES,0.030",5.62 | C010 | MIDAS (GTE 100%) | C5E1B3-CJ1 | 3 | UND | 50417 | 151251
35517 | Gasket,Turbine,SOLAR TURBINES,0.049",3.3 | C010 | MIDAS (GTE 100%) | C5-E2-C3 | 240 | UND | 0 | 0
35517 | Gasket,Turbine,SOLAR TURBINES,0.049",3.3 | C010 | MIDAS (GTE 100%) | C5-E2-C3 | 60 | UND | 132459 | 7947540
35518 | Joint,Turbine,SOLAR TURBINES,0.049",4.56 | C010 | MIDAS (GTE 100%) | C5-E2-C3 | 833 | UND | 0 | 0
35518 | Joint,Turbine,SOLAR TURBINES,0.049",4.56 | C010 | MIDAS (GTE 100%) | C5-E2-C3 | 342 | UND | 496004 | 169633368
35519 | Kit,Element,Turbine,SOLAR TURBINES,CENTA | C010 | MIDAS (GTE 100%) | C5-E1-B2 | 25 | UND | 834767 | 20869175
35520 | Kit,Element,Turbine,SOLAR TURBINES,Lube, | C009 | LA PALOMA (GTE 100%) | C5-E1-B2 | 3 | UND | 1431249 | 4293747
35520 | Kit,Element,Turbine,SOLAR TURBINES,Lube, | C010 | MIDAS (GTE 100%) |  | 0 | UND | 0 | 0
35521 | Joint,Turbine,SOLAR TURBINES,0.020",4.38 | C010 | MIDAS (GTE 100%) | C5E1B3-CJ1 | 8 | UND | 31492 | 251936
35522 | O-ring,Turbine,SOLAR TURBINES,SAE139,Vit | C010 | MIDAS (GTE 100%) | C5E1B3-CJ3 | 25 | UND | 2834 | 70850
35523 | O-ring,Metric,Turbine,SOLAR TURBINES,Jis | C010 | MIDAS (GTE 100%) | C5-E1-C3 | 25 | UND | 1359546 | 33988650
35524 | Tape,Foam,Turbine,SOLAR TURBINES | C010 | MIDAS (GTE 100%) | C5-E1-C3 | 50 | UND | 622 | 31100
35525 | Element,Filter,Air,SOLAR TURBINES,Cylind | C010 | MIDAS (GTE 100%) |  | 0 | UND | 0 | 0
35525 | Element,Filter,Air,SOLAR TURBINES,Cylind | C010 | MIDAS (GTE 100%) | CONT-12 | 27 | UND | 0 | 0
35525 | Element,Filter,Air,SOLAR TURBINES,Cylind | C010 | MIDAS (GTE 100%) | CONT-12 | 179 | UND | 704076 | 126029604
35526 | Element,Filter,Air,SOLAR TURBINES,Conica | C010 | MIDAS (GTE 100%) | CONT-11 | 14 | UND | 0 | 0
35526 | Element,Filter,Air,SOLAR TURBINES,Conica | C010 | MIDAS (GTE 100%) | CONT-11 | 226 | UND | 1019690 | 230449940
35527 | O-ring,Turbine,SOLAR TURBINES,TAURUS 60S | C010 | MIDAS (GTE 100%) | C5E1B3-CJ1 | 25 | UND | 1590 | 39750
35528 | O-ring,Turbine,SOLAR TURBINES,SAE227,Vit | C010 | MIDAS (GTE 100%) | C5E1B3-CJ1 | 30 | UND | 7464 | 223920
35529 | O-ring,Turbine,SOLAR TURBINES,SAE 237,Vi | C010 | MIDAS (GTE 100%) | C5E1B3-CJ2 | 6 | UND | 5909 | 35454
35530 | O-ring,Turbine,SOLAR TURBINES,SAE 908,Vi | C010 | MIDAS (GTE 100%) | C5E1B3-CJ1 | 25 | UND | 553 | 13825
35531 | O-ring,Turbine,SOLAR TURBINES,SAE 912,Vi | C010 | MIDAS (GTE 100%) | C5E1B3-CJ1 | 25 | UND | 795 | 19875
35532 | O-ring,Turbine,SOLAR TURBINES,SAE 158,Vi | C010 | MIDAS (GTE 100%) | C5E1B3-CJ1 | 6 | UND | 6635 | 39810
35533 | Gasket,Turbine,SOLAR TURBINES,0.77 ID,Sp | C010 | MIDAS (GTE 100%) | C5E1B3-CJ1 | 25 | UND | 2592 | 64800
35534 | Spark Plug,Turbine,SOLAR TURBINES,CENTAU | C010 | MIDAS (GTE 100%) |  | 0 | UND | 0 | 0
35534 | Spark Plug,Turbine,SOLAR TURBINES,CENTAU | C010 | MIDAS (GTE 100%) | C5-E1-B2 | 1 | UND | 1153568 | 1153568
35535 | O-ring,Turbine,SOLAR TURBINES,TAURUS 60S | C010 | MIDAS (GTE 100%) | C5E1B3-CJ1 | 18 | UND | 2004 | 36072
35536 | O-ring,Turbine,SOLAR TURBINES,SAE 236,Vi | C010 | MIDAS (GTE 100%) | C5E1B3-CJ1 | 6 | UND | 5875 | 35250
35537 | O-ring,Turbine,SOLAR TURBINES,TAURUS 60S | C010 | MIDAS (GTE 100%) | C5E1B3-CJ1 | 4 | UND | 11542 | 46168
35538 | O-ring,Turbine,SOLAR TURBINES,SAE 117,Vi | C010 | MIDAS (GTE 100%) | C5E1B3-CJ1 | 25 | UND | 657 | 16425
35539 | O-ring,Turbine,SOLAR TURBINES,1.859ID,SA | C010 | MIDAS (GTE 100%) |  | 0 | UND | 0 | 0
35539 | O-ring,Turbine,SOLAR TURBINES,1.859ID,SA | C010 | MIDAS (GTE 100%) | C5-E2-C3 | 110 | UND | 0 | 0
35539 | O-ring,Turbine,SOLAR TURBINES,1.859ID,SA | C010 | MIDAS (GTE 100%) | C5-E2-C3 | 8 | UND | 108572 | 868576
35540 | O-ring,Turbine,SOLAR TURBINES,SAE 222,Vi | C010 | MIDAS (GTE 100%) | C5E1B3-CJ1 | 23 | UND | 2419 | 55637
35541 | O-ring,Turbine,SOLAR TURBINES,TAURUS 60S | C010 | MIDAS (GTE 100%) | C5E1B3-CJ1 | 28 | UND | 0 | 0
35541 | O-ring,Turbine,SOLAR TURBINES,TAURUS 60S | C010 | MIDAS (GTE 100%) | C5E1B3-CJ1 | 9 | UND | 41832 | 376488
35542 | O-ring,Turbine,SOLAR TURBINES,TAURUS 60S | C010 | MIDAS (GTE 100%) | C5E1B3-CJ1 | 12 | UND | 3421 | 41052
35543 | O-ring,Turbine,SOLAR TURBINES,TAURUS 60S | C010 | MIDAS (GTE 100%) | C5E1B3-CJ1 | 4 | UND | 13200 | 52800
35544 | O-ring,Turbine,SOLAR TURBINES,TAURUS 60S | C010 | MIDAS (GTE 100%) | C5E1B3-CJ1 | 24 | UND | 6531 | 156744
35545 | Seal,Threaded,Turbine,SOLAR TURBINES,TAU | C010 | MIDAS (GTE 100%) | C5E1B3-CJ1 | 8 | UND | 8466 | 67728
35546 | Bolt,Steel,Hex Head,0.375",1.25",ASTM A1 | C010 | MIDAS (GTE 100%) | C5-E1-B3 | 30 | UND | 2903 | 87090
35547 | O-ring,Turbine,SOLAR TURBINES,CENTAUR 50 | C010 | MIDAS (GTE 100%) | C5-E2-C3 | 187 | UND | 0 | 0
35547 | O-ring,Turbine,SOLAR TURBINES,CENTAUR 50 | C010 | MIDAS (GTE 100%) | C5-E2-C3 | 20 | UND | 65076 | 1301520
35548 | Seal,Metallic,Turbine,SOLAR TURBINES,TAU | C010 | MIDAS (GTE 100%) | C5E1B3-CJ3 | 9 | UND | 0 | 0
35548 | Seal,Metallic,Turbine,SOLAR TURBINES,TAU | C010 | MIDAS (GTE 100%) | C5E1B3-CJ3 | 3 | UND | 192593 | 577779
35549 | Sealant,Gasket,SOLAR TURBINES,TAURUS 60S | C010 | MIDAS (GTE 100%) | C5-E1-C2 | 32 | FT | 98503 | 3152096
35550 | Seal,Threaded,Turbine,SOLAR TURBINES,TAU | C010 | MIDAS (GTE 100%) | C5E1B3-CJ1 | 10 | UND | 7741 | 77410
35551 | Seal,Threaded,Turbine,SOLAR TURBINES,TAU | C010 | MIDAS (GTE 100%) | C5E1B3-CJ1 | 8 | UND | 44302 | 354416
35552 | Seal,Metal,Turbine,SOLAR TURBINES,TAURUS | C010 | MIDAS (GTE 100%) | C5E1B3-CJ1 | 3 | UND | 36733 | 110199
35553 | O-ring,Turbine,SOLAR TURBINES,SAE 239,Vi | C010 | MIDAS (GTE 100%) | C5E1B3-CJ2 | 10 | UND | 0 | 0
35553 | O-ring,Turbine,SOLAR TURBINES,SAE 239,Vi | C010 | MIDAS (GTE 100%) | C5E1B3-CJ2 | 2 | UND | 47399 | 94798
35554 | Sealant,Turbine,SOLAR TURBINES | C010 | MIDAS (GTE 100%) | C5-E1-B3 | 1 | UND | 39981 | 39981
35555 | Valve,Solenoid,Turbine,SOLAR TURBINES,24 | C010 | MIDAS (GTE 100%) | C5-E1-A2 | 3 | UND | 6146992 | 18440976
35556 | Valve,Bleed,Turbine,SOLAR TURBINES,3.0", | C010 | MIDAS (GTE 100%) | C5-E1-D4 | 2 | UND | 41953274 | 83906548
35557 | Accelerometer,Turbine,SOLAR TURBINES,25M | C010 | MIDAS (GTE 100%) | C5E1B3-CJ2 | 1 | UND | 4182254 | 4182254
35558 | Valve,Control,Turbine,SOLAR TURBINES,Gas | C010 | MIDAS (GTE 100%) | C5-E1-B4 | 1 | UND | 0 | 0
35558 | Valve,Control,Turbine,SOLAR TURBINES,Gas | C010 | MIDAS (GTE 100%) | C5-E1-B4 | 4 | UND | 117469983 | 469879932
35559 | Valve,Solenoid,Turbine,SOLAR TURBINES,15 | C010 | MIDAS (GTE 100%) | C5-E2-B4 | 2 | UND | 187823235 | 375646470
35560 | Module,Controller,Ethernet,SOLAR TURBINE | C010 | MIDAS (GTE 100%) | C1-E1-E3 | 1 | UND | 21377175 | 21377175
35561 | Base,Terminal,Spring,SOLAR TURBINES,TAUR | C010 | MIDAS (GTE 100%) | C5E1B3-CJ3 | 5 | UND | 638401 | 3192005
35562 | Base,Temperature,Spring,SOLAR TURBINES | C010 | MIDAS (GTE 100%) | C5E1B3-CJ2 | 1 | UND | 656538 | 656538
35563 | Base,Generic,Spring,SOLAR TURBINES,TAURU | C010 | MIDAS (GTE 100%) | C5E1B3-CJ2 | 2 | UND | 660165 | 1320330
35564 | Monitor,Control,Pipe,SOLAR TURBINES,BU O | C010 | MIDAS (GTE 100%) | C5-E1-A2 | 2 | UND | 7010224 | 14020448
35565 | Module,Fire System,SOLAR TURBINES,TAURUS | C010 | MIDAS (GTE 100%) | C5-E1-D2 | 1 | UND | 4802519 | 4802519
35566 | Module,Controller,Fire System,SOLAR TURB | C010 | MIDAS (GTE 100%) | C5-E1-B2 | 1 | UND | 23675257 | 23675257
35567 | Module,Controller,Fire System,SOLAR TURB | C010 | MIDAS (GTE 100%) | C5-E1-D2 | 2 | UND | 9164813 | 18329626
35568 | Sensor,Speed,Turbine,SOLAR TURBINES,CENT | C010 | MIDAS (GTE 100%) | C5-E1-A2 | 2 | UND | 5747750 | 11495500
35569 | Regulator,Temperature,Turbine,SOLAR TURB | C010 | MIDAS (GTE 100%) | C5-E1-A3 | 1 | UND | 52530269 | 52530269
35570 | Thermocouple,Type K,Turbine,SOLAR TURBIN | C010 | MIDAS (GTE 100%) |  | 0 | UND | 0 | 0
35570 | Thermocouple,Type K,Turbine,SOLAR TURBIN | C010 | MIDAS (GTE 100%) | C5-E1-D1 | 2 | UND | 11157560 | 22315120
35571 | Pump,Liquid Fuel,SOLAR TURBINES,10GPM,70 | C010 | MIDAS (GTE 100%) | C5-E2-C4 | 1 | UND | 30150798 | 30150798
35572 | Module,Main Pump,SOLAR TURBINES | C010 | MIDAS (GTE 100%) | C5-E2-B4 | 1 | UND | 22721282 | 22721282
35573 | Pump,Motor,Turbine,SOLAR TURBINES,3HP,8G | C009 | LA PALOMA (GTE 100%) | CONT-2 | 1 | UND | 72160959 | 72160959
35573 | Pump,Motor,Turbine,SOLAR TURBINES,3HP,8G | C010 | MIDAS (GTE 100%) |  | 0 | UND | 0 | 0
35574 | Detector,Gas,Turbine,SOLAR TURBINES,Lon, | C010 | MIDAS (GTE 100%) | C5-E1-A2 | 1 | UND | 11918885 | 11918885
35575 | Detector,Flame,Pipe,SOLAR TURBINES,TAURU | C010 | MIDAS (GTE 100%) | C5-E1-D2 | 3 | UND | 18703469 | 56110407
35576 | Motor,Electric,Turbine,SOLAR TURBINES,15 | C010 | MIDAS (GTE 100%) | CONT-2 | 1 | UND | 22368275 | 22368275
35577 | Valve,Control,Turbine,SOLAR TURBINES,Gas | C010 | MIDAS (GTE 100%) | C5-E1-B4 | 1 | UND | 0 | 0
35579 | Module,Flexible,Turbine,SOLAR TURBINES,C | C010 | MIDAS (GTE 100%) | C5E1B3-CJ3 | 2 | UND | 5002019 | 10004038
35580 | Module,Flexible,Turbine,SOLAR TURBINES,8 | C010 | MIDAS (GTE 100%) | C5-E1-B2 | 2 | UND | 6057558 | 12115116
35581 | Module,Flexible,Turbine,SOLAR TURBINES,T | C010 | MIDAS (GTE 100%) | C5E1B3-CJ2 | 3 | UND | 1193375 | 3580125
35582 | Module,Flexible,Turbine,SOLAR TURBINES,2 | C010 | MIDAS (GTE 100%) | C5E1B3-CJ2 | 1 | UND | 3960990 | 3960990
35583 | Module,Flexible,Turbine,SOLAR TURBINES,C | C010 | MIDAS (GTE 100%) | C5E1B3-CJ3 | 1 | UND | 1298566 | 1298566
35584 | Module,Flexible,Turbine,SOLAR TURBINES,C | C010 | MIDAS (GTE 100%) | C5-E1-B2 | 1 | UND | 7241496 | 7241496
35585 | Module,Flexible,Turbine,SOLAR TURBINES,A | C010 | MIDAS (GTE 100%) |  | 0 | UND | 0 | 0
35585 | Module,Flexible,Turbine,SOLAR TURBINES,A | C010 | MIDAS (GTE 100%) | C5-E1-B2 | 1 | UND | 0 | 0
35585 | Module,Flexible,Turbine,SOLAR TURBINES,A | C010 | MIDAS (GTE 100%) | C5-E1-B2 | 2 | UND | 3753844 | 7507688
35586 | Module,Flexible,Turbine,SOLAR TURBINES,8 | C010 | MIDAS (GTE 100%) | C5-E1-B2 | 4 | UND | 2234835 | 8939340
35587 | Module,Flexible,Turbine,SOLAR TURBINES,1 | C010 | MIDAS (GTE 100%) | C5E1B3-CJ2 | 2 | UND | 1418267 | 2836534
35588 | Module,Flexible,Turbine,SOLAR TURBINES,A | C010 | MIDAS (GTE 100%) | C5-E1-A2 | 2 | UND | 3899326 | 7798652
35589 | Module,Communication,Turbine,SOLAR TURBI | C010 | MIDAS (GTE 100%) | C5-E1-A2 | 1 | UND | 22028471 | 22028471
35590 | Supply,Power,Turbine,SOLAR TURBINES,TAUR | C010 | MIDAS (GTE 100%) | C5-E1-B2 | 2 | UND | 8489826 | 16979652
35591 | Module,Controller,Turbine,SOLAR TURBINES | C010 | MIDAS (GTE 100%) | C5-E1-C3 | 1 | UND | 34687679 | 34687679
35592 | Module,Communication,Ethernet,SOLAR TURB | C010 | MIDAS (GTE 100%) | C5-E1-A2 | 3 | UND | 24898544 | 74695632
35593 | Module,Communication,Ethernet,SOLAR TURB | C010 | MIDAS (GTE 100%) |  | 0 | UND | 0 | 0
35593 | Module,Communication,Ethernet,SOLAR TURB | C010 | MIDAS (GTE 100%) | C5-E1-D2 | 2 | UND | 14684379 | 29368758
35594 | Valve,Solenoid,Turbine,SOLAR TURBINES,0. | C010 | MIDAS (GTE 100%) | C5-E1-A2 | 3 | UND | 7317384 | 21952152
35595 | Valve,Ball,Turbine,SOLAR TURBINES,Shut O | C009 | LA PALOMA (GTE 100%) | C5-E1-A2 | 4 | UND | 24534658 | 98138632
35597 | Motor,Electric,Turbine,SOLAR TURBINES,10 | C010 | MIDAS (GTE 100%) | C5-E2-C4 | 1 | UND | 0 | 0
35597 | Motor,Electric,Turbine,SOLAR TURBINES,10 | C010 | MIDAS (GTE 100%) | C5-E2-C4 | 2 | UND | 13552533 | 27105066
35598 | Electric,Electric,Turbine,SOLAR TURBINES | C010 | MIDAS (GTE 100%) | CCM-CPF | 1 | UND | 18774290 | 18774290
35599 | Actuator,Linear,Turbine,SOLAR TURBINES,E | C010 | MIDAS (GTE 100%) | C5-E2-B4 | 2 | UND | 73226018 | 146452036
35600 | Cable,Ignition,Turbine,SOLAR TURBINES,84 | C010 | MIDAS (GTE 100%) | C5-E1-C2 | 1 | UND | 3988637 | 3988637
35601 | Supply,Power,Turbine,SOLAR TURBINES,1,50 | C010 | MIDAS (GTE 100%) | C5-E1-D2 | 2 | UND | 0 | 0
35602 | Supply,Power,Turbine,SOLAR TURBINES,1260 | C010 | MIDAS (GTE 100%) | C5-E1-D4 | 3 | UND | 10615550 | 31846650
35603 | Impeller,Variator Frequency,SOLAR TURBIN | C010 | MIDAS (GTE 100%) | C5-FON-PIS | 1 | UND | 22197852 | 22197852
35604 | Impeller,Variator Frequency,SOLAR TURBIN | C010 | MIDAS (GTE 100%) | C5-E1-D2 | 1 | UND | 10055172 | 10055172
35605 | Drive,Variator Frequency,SOLAR TURBINES, | C010 | MIDAS (GTE 100%) | C5-E1-D2 | 1 | UND | 16497398 | 16497398
35606 | Detector,Temperature,Turbine,SOLAR TURBI | C010 | MIDAS (GTE 100%) | C5-E1-D2 | 3 | UND | 1396623 | 4189869
35607 | Module,Vibration,Turbine,SOLAR TURBINES, | C010 | MIDAS (GTE 100%) | C5-E1-A2 | 5 | UND | 21722750 | 108613750
35608 | Base,Vibration,Turbine,SOLAR TURBINES,Dy | C010 | MIDAS (GTE 100%) | C5-E1-A2 | 1 | UND | 0 | 0
35608 | Base,Vibration,Turbine,SOLAR TURBINES,Dy | C010 | MIDAS (GTE 100%) | C5-E1-A2 | 4 | UND | 4200982 | 16803928
35609 | Module,Vibration,Tachometer,SOLAR TURBIN | C010 | MIDAS (GTE 100%) | C5-E1-A2 | 4 | UND | 7673565 | 30694260
35610 | Base,Vibration,Turbine,SOLAR TURBINES,Ra | C010 | MIDAS (GTE 100%) | C5-E1-C2 | 3 | UND | 2894148 | 8682444
35611 | Pump,Lube,Turbine,SOLAR TURBINES,CENTAUR | C010 | MIDAS (GTE 100%) | C5-E1-C4 | 1 | UND | 5295829 | 5295829
35612 | Sensor,Speed,Turbine,SOLAR TURBINES,Pass | C010 | MIDAS (GTE 100%) | C5E1B3-CJ2 | 2 | UND | 1277175 | 2554350
35613 | Pump,Motor,Turbine,SOLAR TURBINES,TAURUS | C010 | MIDAS (GTE 100%) | C5-E2-C4 | 1 | UND | 13141995 | 13141995
35614 | Pump,Motor,Turbine,SOLAR TURBINES,10GPM, | C010 | MIDAS (GTE 100%) | C5-E1-C4 | 3 | UND | 25192121 | 75576363
35616 | Ring,Check,Turbine,SOLAR TURBINES,Bevele | C010 | MIDAS (GTE 100%) | C5E1B3-CJ1 | 4 | UND | 2106662 | 8426648
35617 | Detector,Thermal,Turbine,SOLAR TURBINES, | C010 | MIDAS (GTE 100%) | C5E1B3-CJ2 | 2 | UND | 973246 | 1946492
35618 | Exciter,Ignition,Turbine,SOLAR TURBINES | C010 | MIDAS (GTE 100%) | C5-E1-C3 | 1 | UND | 5926976 | 5926976
35619 | Detector,Temperature,Turbine,SOLAR TURBI | C010 | MIDAS (GTE 100%) | C5-E1-D2 | 3 | UND | 1106808 | 3320424
35620 | Detector,Temperature,Turbine,SOLAR TURBI | C010 | MIDAS (GTE 100%) | C5-E1-D2 | 1 | UND | 975738 | 975738
35621 | Detector,Temperature,Turbine,SOLAR TURBI | C010 | MIDAS (GTE 100%) | C5-E1-D2 | 1 | UND | 914075 | 914075
35626 | Valve,Ball,Turbine,SOLAR TURBINES,0.50", | C010 | MIDAS (GTE 100%) | C5-E1-C3 | 4 | UND | 783848 | 3135392
35627 | Valve,Solenoid,Turbine,SOLAR TURBINES,17 | C010 | MIDAS (GTE 100%) | C5-E1-B2 | 3 | UND | 6152148 | 18456444
35655 | Switch,Differential Pressure,Turbine,SOL | C010 | MIDAS (GTE 100%) | C5-E1-B3 | 3 | UND | 2863857 | 8591571
35660 | Strobe,Turbine,SOLAR TURBINES,Audible Al | C009 | LA PALOMA (GTE 100%) | C5-E1-C1 | 1 | UND | 11104334 | 11104334
35661 | Light,Streboscopic,Turbine,SOLAR TURBINE | C010 | MIDAS (GTE 100%) | C5-E1-C1 | 4 | UND | 15569854 | 62279416
35662 | Sensor,Conductivity,Turbine,SOLAR TURBIN | C010 | MIDAS (GTE 100%) | C5-E1-C2 | 1 | UND | 5860206 | 5860206
35665 | Valve,Ball,Turbine,SOLAR TURBINES,Pneuma | C010 | MIDAS (GTE 100%) | C5-FON-PIS | 2 | UND | 34369665 | 68739330
35686 | Switch,Level,Turbine,SOLAR TURBINES,Ther | C010 | MIDAS (GTE 100%) | C5-E1-D3 | 3 | UND | 13954783 | 41864349
35688 | Meter,Flow,Turbine,SOLAR TURBINES,CENTAU | C010 | MIDAS (GTE 100%) | C5-E1-D3 | 1 | UND | 35165865 | 35165865
35708 | Valve,Check,Turbine,SOLAR TURBINES,0.50" | C010 | MIDAS (GTE 100%) | C5-E1-C2 | 8 | UND | 2104355 | 16834840
35710 | Plug,Borescope,SOLAR TURBINES,CENTAUR 50 | C010 | MIDAS (GTE 100%) | C5-E1-B3 | 8 | UND | 953497 | 7627976
35713 | Valve,Solenoid,Turbine,SOLAR TURBINES,24 | C010 | MIDAS (GTE 100%) | C5-E1-B2 | 2 | UND | 3256630 | 6513260
35736 | Spring,Valve,SOLAR TURBINES | C010 | MIDAS (GTE 100%) | C5E1B3-CJ2 | 1 | UND | 23323 | 23323
35737 | Valve,Ball,Pipe,SOLAR TURBINES,TAURUS 60 | C010 | MIDAS (GTE 100%) | C5E1B3-CJ3 | 1 | UND | 562228 | 562228
35738 | STRAINER,Y-TYPE,0.75 | C010 | MIDAS (GTE 100%) | C5-E1-C3 | 1 | UND | 870547 | 870547
35739 | Screen,Strainer,Turbine,SOLAR TURBINES,T | C010 | MIDAS (GTE 100%) | C5E1B3-CJ2 | 1 | UND | 330082 | 330082
35740 | Coupling,Turbine,SOLAR TURBINES,TAURUS 6 | C010 | MIDAS (GTE 100%) | C5E1B3-CJ2 | 1 | UND | 2074804 | 2074804
35741 | Coupling,Turbine,SOLAR TURBINES,TAURUS 6 | C010 | MIDAS (GTE 100%) | C5E1B3-CJ2 | 1 | UND | 1265921 | 1265921
35742 | Coupling,Quick Disconnect,Turbine,SOLAR, | C010 | MIDAS (GTE 100%) | C5E1B3-CJ2 | 1 | UND | 671047 | 671047
35743 | Wheel,Swivel,Turbine,SOLAR TURBINES,TAUR | C010 | MIDAS (GTE 100%) | C5-E1-C2 | 2 | UND | 602129 | 1204258
35744 | Wheel,Rigid,Turbine,SOLAR TURBINES,TAURU | C010 | MIDAS (GTE 100%) | C5-E1-C2 | 2 | UND | 449783 | 899566
35745 | Hose,Turbine,SOLAR TURBINES,TAURUS 60S,0 | C010 | MIDAS (GTE 100%) | C5-E2-B4 | 1 | UND | 0 | 0
35746 | Hose,Turbine,SOLAR TURBINES,TAURUS 60S,0 | C010 | MIDAS (GTE 100%) | C5-E2-B4 | 1 | UND | 823393 | 823393
35747 | Coupling,Quick Disconnect,Turbine,SOLAR, | C010 | MIDAS (GTE 100%) | C5-E1-B3 | 1 | UND | 874174 | 874174
35748 | Valve,Ball,Turbine,SOLAR TURBINES,TAURUS | C010 | MIDAS (GTE 100%) | C5-E1-B3 | 1 | UND | 1189748 | 1189748
35749 | Valve,Relief,Turbine,SOLAR TURBINES,TAUR | C010 | MIDAS (GTE 100%) | C5-E1-C3 | 1 | UND | 6384013 | 6384013
35750 | Gauge,Pressure,Turbine,SOLAR TURBINES,TA | C010 | MIDAS (GTE 100%) | C5E1B3-CJ2 | 1 | UND | 834274 | 834274
35751 | Kit,Ls,Turbine,SOLAR TURBINES,TAURUS 60S | C010 | MIDAS (GTE 100%) | C5-E2-B4 | 1 | UND | 3520651 | 3520651
35752 | Indicator,Level,Turbine,SOLAR TURBINES,T | C010 | MIDAS (GTE 100%) | C5-E1-C2 | 1 | UND | 935838 | 935838
35754 | Switch,Differential Pressure,Turbine,SOL | C010 | MIDAS (GTE 100%) | C5-E1-B2 | 3 | UND | 3981419 | 11944257
35755 | Board,Control,Turbine,SOLAR TURBINES,Bat | C010 | MIDAS (GTE 100%) | C5-E1-C3 | 2 | UND | 2645867 | 5291734
35756 | Board,Control,Pipe,SOLAR TURBINES,Batter | C010 | MIDAS (GTE 100%) | C5E1B3-CJ2 | 1 | UND | 681929 | 681929
35757 | Board,Control,Turbine,SOLAR TURBINES,Bat | C010 | MIDAS (GTE 100%) |  | 0 | UND | 0 | 0
35758 | Module,Bridge,Turbine,SOLAR TURBINES,Bat | C010 | MIDAS (GTE 100%) | C5E1B3-CJ2 | 2 | UND | 1859765 | 3719530
35759 | O-ring,Turbine,SOLAR TURBINES,SAE 325,Vi | C010 | MIDAS (GTE 100%) | C5E1B3-CJ2 | 4 | UND | 21474 | 85896
35760 | O-ring,Turbine,SOLAR TURBINES,SAE 309,Vi | C010 | MIDAS (GTE 100%) | C5E1B3-CJ1 | 1 | UND | 18499 | 18499
35762 | Valve,Control,OIl,SOLAR TURBINES | C010 | MIDAS (GTE 100%) | C5-E1-B3 | 5 | UND | 2258509 | 11292545
35763 | Valve,Relief,Turbine,SOLAR TURBINES | C010 | MIDAS (GTE 100%) | C5-E1-B3 | 1 | UND | 148718 | 148718
35765 | Actuator,Rotative,Turbine,SOLAR TURBINES | C010 | MIDAS (GTE 100%) | C5-E1-D3 | 1 | UND | 17287616 | 17287616
35766 | Valve,Ball,Turbine,SOLAR TURBINES,0.375" | C010 | MIDAS (GTE 100%) | C5-E1-C2 | 2 | UND | 384492 | 768984
35767 | Valve,Ball,Turbine,SOLAR TURBINES,TAURUS | C010 | MIDAS (GTE 100%) | C5E1B3-CJ2 | 1 | UND | 627519 | 627519
35768 | Kit,Repair,Valve Transfer,SOLAR TURBINES | C010 | MIDAS (GTE 100%) | C5E1B3-CJ3 | 1 | UND | 1026520 | 1026520
35769 | Block,Terminal,Spring,SOLAR TURBINES,2 | C010 | MIDAS (GTE 100%) | C5E1B3-CJ3 | 2 | UND | 61664 | 123328
35770 | Anchor,Pipe,SOLAR TURBINES,CENTAUR 50,Pa | C010 | MIDAS (GTE 100%) | C5-E1-B3 | 2 | UND | 1421894 | 2843788
35771 | Propeller,Turbine,SOLAR TURBINES,36",7 B | C010 | MIDAS (GTE 100%) | C5-FON-PIS | 1 | UND | 23508402 | 23508402
35772 | Motor,Electric,Turbine,SOLAR TURBINES,20 | C010 | MIDAS (GTE 100%) | CONT-2 | 1 | UND | 23207337 | 23207337
35773 | Set,Bolts,Turbine,SOLAR TURBINES,Shear | C010 | MIDAS (GTE 100%) | C5E1B3-CJ3 | 1 | UND | 3968244 | 3968244
35774 | Switch,Rotary,Turbine,SOLAR TURBINES,2 P | C010 | MIDAS (GTE 100%) | C5-E1-D2 | 1 | UND | 1004757 | 1004757
35775 | Relay,Turbine,SOLAR TURBINES,10A,4PST | C010 | MIDAS (GTE 100%) | C5-E1-C3 | 1 | UND | 435274 | 435274
35776 | O-ring,Turbine,SOLAR TURBINES,SAE 243,Vi | C010 | MIDAS (GTE 100%) | C5E1B3-CJ3 | 1 | UND | 11051 | 11051
35777 | Contactor,Turbine,SOLAR TURBINES,125V,30 | C010 | MIDAS (GTE 100%) | C5-E1-B2 | 1 | UND | 1077997 | 1077997
35779 | Kit,Repair,Pump,SOLAR TURBINES,CENTAUR 5 | C010 | MIDAS (GTE 100%) | C5-E1-C2 | 1 | UND | 3340725 | 3340725
35780 | Valve,Ball,Turbine,SOLAR TURBINES,0.50", | C010 | MIDAS (GTE 100%) | C5-E1-D2 | 5 | UND | 1646785 | 8233925
35781 | Actuator,Open/Closed,Turbine,SOLAR TURBI | C010 | MIDAS (GTE 100%) | C5-E1-C2 | 5 | UND | 2361359 | 11806795
35782 | Plug,Pipe,SOLAR TURBINES,0.50Npt | C010 | MIDAS (GTE 100%) | C5-E1-B3 | 18 | UND | 0 | 0
35782 | Plug,Pipe,SOLAR TURBINES,0.50Npt | C010 | MIDAS (GTE 100%) | C5-E1-B3 | 2 | UND | 48243 | 96486
35783 | Kit,Repair,Regulator,SOLAR TURBINES | C010 | MIDAS (GTE 100%) | C5E1B3-CJ2 | 1 | UND | 348219 | 348219
35784 | Kit,Repair,Valve,SOLAR TURBINES | C010 | MIDAS (GTE 100%) | C5E1B3-CJ1 | 2 | UND | 890976 | 1781952
35785 | Ammeter,Turbine,SOLAR TURBINES,0-15A | C010 | MIDAS (GTE 100%) | C5E1B3-CJ2 | 1 | UND | 431646 | 431646
35786 | Pin,Cage,SOLAR TURBINES,Replacement | C010 | MIDAS (GTE 100%) | C5-E1-B3 | 1 | UND | 932211 | 932211
35787 | Driver,Probe,Turbine,SOLAR TURBINES,3300 | C010 | MIDAS (GTE 100%) | C5E1B3-CJ3 | 2 | UND | 9492592 | 18985184
35788 | Kit,Repair,SOLAR TURBINES,Sellos,Valve | C010 | MIDAS (GTE 100%) | C5E1B3-CJ3 | 4 | UND | 268419 | 1073676
35789 | Cap,Filler,Turbine,SOLAR TURBINES | C010 | MIDAS (GTE 100%) | C5-E1-B3 | 1 | UND | 69991 | 69991
35790 | O-ring,Filler Cap,SOLAR TURBINES,0.0W,Bu | C010 | MIDAS (GTE 100%) |  | 0 | UND | 0 | 0
35791 | Joint,Turbine,SOLAR TURBINES,PTFE | C010 | MIDAS (GTE 100%) | C5E1B3-CJ2 | 8 | UND | 8669 | 69352
35792 | Kit,Repair,Turbine,SOLAR TURBINES | C010 | MIDAS (GTE 100%) | C5-E1-C3 | 1 | UND | 1385621 | 1385621
35796 | Kit,Repair,Pump,SOLAR TURBINES | C010 | MIDAS (GTE 100%) | C5-E1-C3 | 1 | UND | 1133184 | 1133184
35797 | Bolt,Hexagonal,Turbine,SOLAR TURBINES,1. | C010 | MIDAS (GTE 100%) | C5-E1-D3 | 8 | UND | 475174 | 3801392
35798 | Locknut,Turbine,SOLAR TURBINES,1.25-12UN | C010 | MIDAS (GTE 100%) | C5-E1-C2 | 8 | UND | 172921 | 1383368
35799 | Bearing,Turbine,SOLAR TURBINES | C010 | MIDAS (GTE 100%) | CCM-CPF | 1 | UND | 63381819 | 63381819
35800 | Bearing,Turbine,SOLAR TURBINES | C010 | MIDAS (GTE 100%) | CCM-CPF | 1 | UND | 50272654 | 50272654
35801 | Bushing,Turbine,SOLAR TURBINES | C010 | MIDAS (GTE 100%) | C5-E1-D3 | 8 | UND | 203490 | 1627920
35802 | Kit,Repair,Actuator,SOLAR TURBINES | C010 | MIDAS (GTE 100%) | C5-E1-C3 | 1 | UND | 2078731 | 2078731
35803 | Head,Discharge,Turbine,SOLAR TURBINES,TA | C010 | MIDAS (GTE 100%) | C5-E2-A2 | 2 | UND | 1537967 | 3075934
35804 | O-ring,Turbine,SOLAR TURBINES,SAE 114,Vi | C010 | MIDAS (GTE 100%) | C5E1B3-CJ2 | 22 | UND | 0 | 0
35804 | O-ring,Turbine,SOLAR TURBINES,SAE 114,Vi | C010 | MIDAS (GTE 100%) | C5E1B3-CJ2 | 1 | UND | 14509 | 14509
35805 | Bearing,Cylindrical Roller,Turbine,SOLAR | C010 | MIDAS (GTE 100%) | C5E1B3-CJ3 | 4 | UND | 1160730 | 4642920
35806 | Seal,Metallic,Turbine,SOLAR TURBINES,TAU | C010 | MIDAS (GTE 100%) | C5E1B3-CJ2 | 2 | UND | 130582 | 261164
35807 | Seal,Metallic,Turbine,SOLAR TURBINES,TAU | C010 | MIDAS (GTE 100%) | C5E1B3-CJ2 | 2 | UND | 0 | 0
35807 | Seal,Metallic,Turbine,SOLAR TURBINES,TAU | C010 | MIDAS (GTE 100%) | C5E1B3-CJ2 | 2 | UND | 159601 | 319202
35808 | Joint,Turbine,SOLAR TURBINES,4.0 Pipe Un | C010 | MIDAS (GTE 100%) | C5-E1-D3 | 8 | UND | 573110 | 4584880
35809 | O-ring,Turbine,SOLAR TURBINES,SAE 235,Vi | C010 | MIDAS (GTE 100%) | C5E1B3-CJ2 | 2 | UND | 0 | 0
35809 | O-ring,Turbine,SOLAR TURBINES,SAE 235,Vi | C010 | MIDAS (GTE 100%) | C5E1B3-CJ2 | 1 | UND | 15561 | 15561
35810 | Head,Conductivity,Turbine,SOLAR TURBINES | C010 | MIDAS (GTE 100%) | C5-E1-B2 | 1 | UND | 6170003 | 6170003
35811 | Gasket,Turbine,SOLAR TURBINES,TAURUS 60, | C010 | MIDAS (GTE 100%) | C5E1B3-CJ2 | 2 | UND | 243028 | 486056
35812 | Hose,Turbine,SOLAR TURBINES,TAURUS 60S,0 | C010 | MIDAS (GTE 100%) | C5-E1-C3 | 2 | UND | 340965 | 681930
35813 | Seal,Metallic,Pipe,SOLAR TURBINES,TAURUS | C010 | MIDAS (GTE 100%) | C5E1B3-CJ1 | 1 | UND | 228519 | 228519
35814 | Kit,Repair,Solenoid Valve,SOLAR TURBINES | C010 | MIDAS (GTE 100%) | C5E1B3-CJ2 | 1 | UND | 518701 | 518701
35815 | Switch,Rocker,Turbine,SOLAR TURBINES,15A | C010 | MIDAS (GTE 100%) | C5E1B3-CJ2 | 1 | UND | 199500 | 199500
35816 | Lamp,Led,Turbine,SOLAR TURBINES,Green | C010 | MIDAS (GTE 100%) | C5E1B3-CJ2 | 1 | UND | 61664 | 61664
35817 | Lamp,Led,Turbine,SOLAR TURBINES,Amber | C010 | MIDAS (GTE 100%) | C5E1B3-CJ2 | 1 | UND | 61664 | 61664
35818 | Lamp,Led,Turbine,SOLAR TURBINES,Red | C010 | MIDAS (GTE 100%) | C5E1B3-CJ2 | 2 | UND | 61664 | 123328
35819 | Kit,Repair,Ball Valve,SOLAR TURBINES | C010 | MIDAS (GTE 100%) | C5-E1-C3 | 2 | UND | 1773504 | 3547008
35820 | Actuator,Pneumatic,Turbine,SOLAR TURBINE | C010 | MIDAS (GTE 100%) | C5E1B3-CJ2 | 2 | UND | 1056651 | 2113302
35821 | Seal,Mechanic,Turbine,SOLAR TURBINES,TAU | C010 | MIDAS (GTE 100%) | C5E1B3-CJ2 | 1 | UND | 924956 | 924956
35822 | Kit,Repair,Valve Head,SOLAR TURBINES,TAU | C010 | MIDAS (GTE 100%) | C5E1B3-CJ1 | 1 | UND | 43527 | 43527
35823 | Meter,Voltage,Turbine,SOLAR TURBINES | C010 | MIDAS (GTE 100%) | C5E1B3-CJ3 | 1 | UND | 500565 | 500565
35824 | O-ring,Backup,Turbine,SOLAR TURBINES,8-2 | C010 | MIDAS (GTE 100%) | C5E1B3-CJ2 | 1 | UND | 35874 | 35874
35825 | Kit,Repair,Pressure Regulator,SOLAR TURB | C010 | MIDAS (GTE 100%) | C5E1B3-CJ2 | 2 | UND | 224892 | 449784
35826 | Probe,Proximity,Turbine,SOLAR TURBINES,3 | C010 | MIDAS (GTE 100%) | C5-E1-B3 | 2 | UND | 9623174 | 19246348
35827 | Cable,Extension,Probe,SOLAR TURBINES | C010 | MIDAS (GTE 100%) | C5-E1-D3 | 2 | UND | 4904083 | 9808166
35828 | Cartridge,Printer,SOLAR TURBINES,CENTAUR | C010 | MIDAS (GTE 100%) | C5E1B3-CJ3 | 2 | UND | 72546 | 145092
35829 | Kit,Retrofit,Regulator,SOLAR TURBINES,TA | C010 | MIDAS (GTE 100%) | C5E1B3-CJ3 | 2 | UND | 134210 | 268420
35830 | Kit,Repair,Regulator,SOLAR TURBINES,TAUR | C010 | MIDAS (GTE 100%) | C5E1B3-CJ3 | 1 | UND | 155973 | 155973
35831 | Kit,Repair,Solenoid Valve,SOLAR TURBINES | C010 | MIDAS (GTE 100%) | C5-E1-B2 | 2 | UND | 1234614 | 2469228
35832 | Paper,Printer,SOLAR TURBINES,CENTAUR 50 | C010 | MIDAS (GTE 100%) | C5-E1-C4 | 1 | UND | 377237 | 377237
35833 | Kit,Repair,Solenoid Valve,SOLAR TURBINES | C010 | MIDAS (GTE 100%) | C5E1B3-CJ2 | 6 | UND | 222456 | 1334736
35834 | Monitor,Control,Turbine,SOLAR TURBINES,T | C010 | MIDAS (GTE 100%) | C5E1B3-CJ3 | 1 | UND | 525956 | 525956
35835 | Fuse,Turbine,SOLAR TURBINES,17,5A,600V | C010 | MIDAS (GTE 100%) | C5E2F2-CJ6 | 7 | UND | 71802 | 502614
35836 | Diode,Positive,Turbine,SOLAR TURBINES,18 | C010 | MIDAS (GTE 100%) | C5E1B3-CJ2 | 2 | UND | 2401260 | 4802520
35837 | Diode,Negative,Turbine,SOLAR TURBINES,18 | C010 | MIDAS (GTE 100%) | C5E1B3-CJ2 | 2 | UND | 2542724 | 5085448
35838 | Card,Communication,Fire System,SOLAR TUR | C010 | MIDAS (GTE 100%) | C5-E1-A2 | 1 | UND | 0 | 0
35838 | Card,Communication,Fire System,SOLAR TUR | C010 | MIDAS (GTE 100%) | C5-E1-A2 | 3 | UND | 1706405 | 5119215
35839 | Switch,Circuit,Turbine,SOLAR TURBINES,TA | C010 | MIDAS (GTE 100%) | C5-E1-B3 | 1 | UND | 1545221 | 1545221
35840 | Switch,Circuit,Turbine,SOLAR TURBINES,TA | C010 | MIDAS (GTE 100%) | C5-E1-C2 | 1 | UND | 1545221 | 1545221
35841 | Switch,Circuit,Turbine,SOLAR TURBINES,TA | C010 | MIDAS (GTE 100%) | C5-E1-C2 | 1 | UND | 1545221 | 1545221
35842 | Spring,Valve,SOLAR TURBINES,TAURUS 70 | C010 | MIDAS (GTE 100%) | C5-E1-C3 | 1 | UND | 123328 | 123328
35843 | Kit,Repair,Pump,SOLAR TURBINES,Rodam,Sel | C010 | MIDAS (GTE 100%) | C5E1B3-CJ3 | 1 | UND | 5854430 | 5854430
35844 | Hose,Turbine,SOLAR TURBINES,0.25"X30" | C010 | MIDAS (GTE 100%) | C5E1B3-CJ3 | 2 | UND | 437821 | 875642
35845 | Inductor,Battery Charger,SOLAR TURBINES, | C010 | MIDAS (GTE 100%) | C5-E1-C2 | 1 | UND | 4305581 | 4305581
35847 | O-ring,Turbine,SOLAR TURBINES,SAE 145,Vi | C010 | MIDAS (GTE 100%) | C5E1B3-CJ1 | 1 | UND | 301064 | 301064
35848 | O-ring,Turbine,SOLAR TURBINES,SAE 250,Vi | C010 | MIDAS (GTE 100%) | C5E1B3-CJ2 | 1 | UND | 536837 | 536837
35849 | O-ring,Turbine,SOLAR TURBINES,SAE 130,Vi | C010 | MIDAS (GTE 100%) | C5E1B3-CJ1 | 4 | UND | 0 | 0
35849 | O-ring,Turbine,SOLAR TURBINES,SAE 130,Vi | C010 | MIDAS (GTE 100%) | C5E1B3-CJ1 | 1 | UND | 166855 | 166855
35850 | O-ring,Pipe,SOLAR TURBINES,SAE 012,Viton | C010 | MIDAS (GTE 100%) | C5E1B3-CJ2 | 24 | UND | 0 | 0
35850 | O-ring,Pipe,SOLAR TURBINES,SAE 012,Viton | C010 | MIDAS (GTE 100%) | C5E1B3-CJ2 | 1 | UND | 52450 | 52450
35851 | O-ring,Turbine,CENTAUR 50,SAE 114,Viton | C010 | MIDAS (GTE 100%) | C5E1B3-CJ2 | 1 | UND | 9068 | 9068
35852 | O-ring,Detector,SOLAR TURBINES | C010 | MIDAS (GTE 100%) |  | 0 | UND | 0 | 0
35852 | O-ring,Detector,SOLAR TURBINES | C010 | MIDAS (GTE 100%) | C5-E1-C3 | 4 | UND | 72223 | 288892
35853 | Switch,Circuit,Turbine,SOLAR TURBINES,TA | C010 | MIDAS (GTE 100%) | C5E1B3-CJ3 | 1 | UND | 1204257 | 1204257
35854 | Switch,Circuit,Turbine,SOLAR TURBINES,TA | C010 | MIDAS (GTE 100%) | C5E1B3-CJ3 | 1 | UND | 1389248 | 1389248
35888 | Gasket,Cover,Rotor,Compressor,VILTER,VSS | C010 | MIDAS (GTE 100%) | C5E2E3-CJ4 | 12 | UND | 308036 | 3696432
35889 | Gasket,Compressor,VILTER,VSS,FLG300#,1.5 | C010 | MIDAS (GTE 100%) | C5E2E3-CJ4 | 6 | UND | 23241 | 139446
35890 | Kit,Replacement Seal,Mechanical Shaft,Co | C010 | MIDAS (GTE 100%) | C5E2E3-CJ4 | 3 | UND | 2687235 | 8061705
35891 | Ball Bearing,6315,1,C3,75mm,160mm,37mm,S | C010 | MIDAS (GTE 100%) | C5-E2-E2 | 5 | UND | 4591732 | 22958660
35894 | Element,Coalescing,Compressor,VILTER | C010 | MIDAS (GTE 100%) | C5-E1-B1 | 6 | UND | 2837656 | 17025936
35895 | Element,Filtering,Compressor,VILTER,VSG | C010 | MIDAS (GTE 100%) | C5-E2-F4 | 30 | UND | 1612143 | 48364290
35896 | Gasket,Cover Air Filter,Compressor,VILTE | C010 | MIDAS (GTE 100%) | C5E2E3-CJ4 | 24 | UND | 286768 | 6882432
35897 | Gasket,Compressor,VILTER,9-7/8X6-5/8 | C010 | MIDAS (GTE 100%) | C5E2E3-CJ4 | 6 | UND | 0 | 0
35897 | Gasket,Compressor,VILTER,9-7/8X6-5/8 | C010 | MIDAS (GTE 100%) | C5E2E3-CJ4 | 17 | UND | 50147 | 852499
35898 | BASKET REPLACEMENT KIT: FOR 2" STRAINER | C010 | MIDAS (GTE 100%) | C5E2E3-CJ4 | 4 | UND | 4839306 | 19357224
35899 | Kit,Gasket,Cover,Compressor,VILTER | C010 | MIDAS (GTE 100%) | C5E2E3-CJ4 | 4 | UND | 507104 | 2028416
35900 | Joint,Address,PS221075-04 | C010 | MIDAS (GTE 100%) | C5E2E3-CJ4 | 1 | UND | 4601538 | 4601538
35901 | Gasket,Compressor,VILTER,VSS,16X15X1/16" | C010 | MIDAS (GTE 100%) | C5E2E3-CJ4 | 12 | UND | 608675 | 7304100
35902 | Processor,Compact Logix,Compressor,VILTE | C010 | MIDAS (GTE 100%) | C5-E2-F3 | 1 | UND | 8386965 | 8386965
35905 | Clip,Hold,Relay,Compressor,VILTER | C010 | MIDAS (GTE 100%) | C5E2E3-CJ4 | 4 | UND | 27409 | 109636
35906 | Relay,Compressor,VILTER,1/3HP,3PDT,11 PI | C010 | MIDAS (GTE 100%) | C5E2E3-CJ4 | 5 | UND | 1424059 | 7120295
35907 | Base,Relay,Compressor,VILTER,VSG,11 Pin, | C010 | MIDAS (GTE 100%) | C5E2E3-CJ4 | 1 | UND | 213990 | 213990
35910 | Fuse,Compressor,VILTER,4A | C010 | MIDAS (GTE 100%) | C5E2F2-CJ6 | 19 | UND | 0 | 0
35910 | Fuse,Compressor,VILTER,4A | C010 | MIDAS (GTE 100%) | C5E2F2-CJ6 | 19 | UND | 87102 | 1654938
35912 | Fuse,Compressor,VILTER,0.5A,Class CC | C010 | MIDAS (GTE 100%) | C5E2F2-CJ6 | 10 | UND | 176098 | 1760980
35913 | Power,Supply,Compact Logix,Compressor,VI | C010 | MIDAS (GTE 100%) | C5-E2-F3 | 1 | UND | 4421367 | 4421367
35914 | 1769COMPACT,24 VDC INPUT MODULE,16POINT | C010 | MIDAS (GTE 100%) | C1-E2-A1 | 1 | UND | 0 | 0
35914 | 1769COMPACT,24 VDC INPUT MODULE,16POINT | C010 | MIDAS (GTE 100%) | C1-E2-A1 | 2 | UND | 1418239 | 2836478
35915 | COMPACT,ANALOG CURR INP MOD,16 POINTS | C010 | MIDAS (GTE 100%) | C5-E2-F3 | 2 | UND | 8706106 | 17412212
35916 | Compact Logix,Module RTD,Compressor,VILT | C010 | MIDAS (GTE 100%) | C5-E2-F3 | 2 | UND | 9013080 | 18026160
35917 | Compact Logix,Analag,Compressor,VILTER,V | C010 | MIDAS (GTE 100%) | C1-E1-C1 | 2 | UND | 4274757 | 8549514
35920 | Button,Push-Pull,ALLEN BRADLEY,Red | C010 | MIDAS (GTE 100%) | C5E2F2-CJ5 | 1 | UND | 2320304 | 2320304
35921 | WHITE ILLUMINATED PUSHBUTTON, | C010 | MIDAS (GTE 100%) | C5-E2-F2 | 1 | UND | 3537550 | 3537550
35922 | Switch,Selector,Compressor,VILTER,2 Posi | C010 | MIDAS (GTE 100%) | C5-E2-F3 | 1 | UND | 822155 | 822155
35924 | Power,Supply,Compressor,VILTER,MINI-PS-1 | C010 | MIDAS (GTE 100%) | C5-E2-F2 | 1 | UND | 1701404 | 1701404
35937 | Circuit Switch,3 Poles,25A | C072 | CHAZA (GTCI 100%) | 07-C1 | 1 | UND | 85867 | 85867
35968 | ACTUATOR REPLACEKIT FOR ELECTRO-MAGNET | C010 | MIDAS (GTE 100%) | C5-E2-E4 | 1 | UND | 35462665 | 35462665
35969 | ACT MOTOR REPLACE KIT FOR ELECTRO-MAGNE | C010 | MIDAS (GTE 100%) | C5-E2-D2 | 1 | UND | 4814174 | 4814174
35970 | ACT MOTOR REPLACE KIT FOR ELECTRO-MAGNE | C010 | MIDAS (GTE 100%) | C5E2F2-CJ5 | 1 | UND | 3311458 | 3311458
35971 | ACT MOTOR REPLACE KIT FOR ELECTRO-MAGNE | C010 | MIDAS (GTE 100%) | C5E2F2-CJ5 | 1 | UND | 747003 | 747003
35972 | HAND WHEEL REPLACEMENT FOR ELECTRO-MAG | C010 | MIDAS (GTE 100%) | C5E2F2-CJ5 | 1 | UND | 1420501 | 1420501
35973 | Gasket,Valve,BAUMANN,24000CVF,2",Control | C010 | MIDAS (GTE 100%) | C5E2F2-CJ5 | 1 | UND | 516131 | 516131
35974 | Ring,Seat,Valve,BAUMANN,24000LS,C,D,Cont | C010 | MIDAS (GTE 100%) | C5E2F2-CJ5 | 1 | UND | 5814463 | 5814463
35975 | Plug,Seat Ring,Valve,BAUMANN,24000LS,C,D | C010 | MIDAS (GTE 100%) | C5E2F2-CJ5 | 1 | UND | 10381990 | 10381990
35976 | Kit,Enviroseal Packing,Valve,BAUMANN,240 | C010 | MIDAS (GTE 100%) | C5E2F2-CJ5 | 1 | UND | 8897544 | 8897544
35977 | Kit,Diaphragm,Actuator,Pneumatic,BAUMANN | C010 | MIDAS (GTE 100%) | C4-E1-C3 | 1 | UND | 4174720 | 4174720
35978 | Spring,Actuator,Pneumatic,BAUMANN,70,54" | C010 | MIDAS (GTE 100%) | C5E2F2-CJ5 | 1 | UND | 406510 | 406510
35979 | Kit,I/P Converter,Valve Controller,FISHE | C010 | MIDAS (GTE 100%) | C5-E2-F3 | 1 | UND | 12277514 | 12277514
35980 | Kit,Low Pressure Relay,Valve Controller, | C010 | MIDAS (GTE 100%) | C5-E2-F3 | 1 | UND | 3535266 | 3535266
35981 | Kit,Elastomer,Valve Controller,FISHER,DV | C010 | MIDAS (GTE 100%) | C5-E2-F3 | 1 | UND | 1237800 | 1237800
35982 | Kit,Small Hardware,Valve Controller,FISH | C010 | MIDAS (GTE 100%) | C5-E2-F2 | 1 | UND | 972883 | 972883
35983 | Actuator,Valve,VILTER,Shut-Off | C010 | MIDAS (GTE 100%) | C5-E1-C4 | 1 | UND | 12642424 | 12642424
35984 | 90 DEG STD PORT V-BALL SHUT-OFF VALVE | C010 | MIDAS (GTE 100%) | C5E2F2-CJ5 | 1 | UND | 1918362 | 1918362
35985 | Pressure Regulator,1/4",0-250psi,NPT,Alu | C010 | MIDAS (GTE 100%) | C4-E2-F2 | 2 | UND | 943151 | 1886302
35986 | Relief Valve,0-350psi,1-1/2",2",316 Stai | C010 | MIDAS (GTE 100%) | C5-E2-E3 | 1 | UND | 16584693 | 16584693
35987 | PRESS SAFE REL VAL: 1"X2",SET 150 PSIG | C010 | MIDAS (GTE 100%) | C5-E2-E3 | 1 | UND | 30863825 | 30863825
35988 | Valve,Security,Compressor,VILTER,VSS,1/2 | C010 | MIDAS (GTE 100%) | C5-E2-F3 | 1 | UND | 2834151 | 2834151
35989 | SOLENOID VALVE: 1/2" TWO-WAY DIRECT ACT | C010 | MIDAS (GTE 100%) | C5-E2-F3 | 1 | UND | 9815617 | 9815617
35990 | Solenoid Valve,3 Ways,24VDC,10.6W,NBR,Bu | C010 | MIDAS (GTE 100%) | C5-E1-B2 | 1 | UND | 3210610 | 3210610
35995 | Block Bleed Valve,Bleed,316L Stainless S | C010 | MIDAS (GTE 100%) | C5-E2-F3 | 1 | UND | 2930069 | 2930069
35996 | Spring | C010 | MIDAS (GTE 100%) | C5E2E3-CJ4 | 2 | UND | 545409 | 1090818
35997 | Gasket,6" Check Valve,Compressor,VILTER | C010 | MIDAS (GTE 100%) | C6-E2-B3 | 8 | UND | 600064 | 4800512
35998 | Gasket,3" Check Valve,Compressor,VILTER, | C010 | MIDAS (GTE 100%) | C5E2E3-CJ4 | 12 | UND | 61205 | 734460
35999 | DISC, SPRING REPLACE KIT 2" CHECK V. | C010 | MIDAS (GTE 100%) | C5E2E3-CJ4 | 2 | UND | 415645 | 831290
36000 | Gasket,Check Valve,Compressor,VILTER | C010 | MIDAS (GTE 100%) | C5E2E3-CJ4 | 12 | UND | 40799 | 489588
36001 | LEVEL SWITCH | C010 | MIDAS (GTE 100%) | C5-E2-F2 | 8 | UND | 9343716 | 74749728
36003 | PRESSURE TRANSMITTER | C010 | MIDAS (GTE 100%) | C5-E2-F3 | 1 | UND | 20000000 | 20000000
36004 | Pressure Transmitter,14.7-400psi,1/2" MN | C010 | MIDAS (GTE 100%) | C5-E2-E3 | 2 | UND | 5253473 | 10506946
36005 | Heater,Cartridge,1/2",6",460V,1000W,60Hz | C010 | MIDAS (GTE 100%) | C5-E2-F2 | 5 | UND | 2719278 | 13596390
36006 | Temperature Transmitter,PT100,0-100°C,1/ | C010 | MIDAS (GTE 100%) | C5-E2-F3 | 1 | UND | 12529994 | 12529994
36007 | Temperature Transmitter,3592MA,ROSEMOUNT | C010 | MIDAS (GTE 100%) | C5-E2-F3 | 1 | UND | 0 | 0
36007 | Temperature Transmitter,3592MA,ROSEMOUNT | C010 | MIDAS (GTE 100%) | C5-E2-F3 | 2 | UND | 15910146 | 31820292
36009 | Temperature Transmitter,PT100,0-100°C,1/ | C010 | MIDAS (GTE 100%) | C5-E2-F3 | 6 | UND | 12529994 | 75179964
36010 | Temperature Transmitter,3592LA,ROSEMOUNT | C010 | MIDAS (GTE 100%) | C5-E2-F3 | 1 | UND | 20110824 | 20110824
36011 | Switch,Vibration,Compressor,VILTER,VSS | C010 | MIDAS (GTE 100%) | C5-E2-D2 | 3 | UND | 6807504 | 20422512
36022 | Tube,H2S Sensor,Pump,DRAGER,ACCURO,Range | C010 | MIDAS (GTE 100%) | C3-E1-A2 | 5 | PQT | 316000 | 1580000
36028 | O-Ring,Control Spool,Pump,WILDEN,PRO-FLO | C010 | MIDAS (GTE 100%) | C4-E1-C3 | 2 | UND | 35117 | 70234
36028 | O-Ring,Control Spool,Pump,WILDEN,PRO-FLO | C072 | CHAZA (GTCI 100%) | 07-D3 | 2 | UND | 18800 | 37600
36031 | Seat,Valve,Buna,Pump,WILDEN,2",Diaphragm | C009 | LA PALOMA (GTE 100%) | E10-B5-ANG | 8 | UND | 48277 | 386216
36032 | O-Ring,Ring,GLYD,Pump,WILDEN,PRO-FLO,1-1 | C063 | SUR ORIENTE OP (GTIC 100%) | ST3-A3 | 10 | UND | 89569 | 895690
36032 | O-Ring,Ring,GLYD,Pump,WILDEN,PRO-FLO,1-1 | C072 | CHAZA (GTCI 100%) | 07-D3 | 2 | UND | 85880 | 171760
36032 | O-Ring,Ring,GLYD,Pump,WILDEN,PRO-FLO,1-1 | C078 | SO_EXTENSION_OPEX_GTE47%-ECP53 | ST3-A3 | 14 | UND | 86614 | 1212596
36033 | O-Ring,Joint,Pump,WILDEN,2",Double Diaph | C010 | MIDAS (GTE 100%) | C4-E1-C3 | 2 | UND | 10093 | 20186
36034 | Packing,Isolator,Muffler Plate,Pump,WILD | C010 | MIDAS (GTE 100%) | C4-E1-C3 | 2 | UND | 43567 | 87134
36034 | Packing,Isolator,Muffler Plate,Pump,WILD | C072 | CHAZA (GTCI 100%) | 07-D3 | 1 | UND | 109760 | 109760
36035 | Packing,Air Valve,Pump,Pump,WILDEN,P4/P8 | C010 | MIDAS (GTE 100%) | C4-E1-C3 | 2 | UND | 70918 | 141836
36036 | Packing,Joint,Center Block,Pump,WILDEN,P | C010 | MIDAS (GTE 100%) | C4-E1-C3 | 2 | UND | 43567 | 87134
36040 | O Ring,Engine,C15 FTE,C9 S9L,CATERPILLAR | C010 | MIDAS (GTE 100%) | C1-E2-B4 | 1 | UND | 26925 | 26925
36043 | O Ring,Engine,3512 SBG,C15 FTE,C27 GDS,C | C072 | CHAZA (GTCI 100%) | 07-D2 | 3 | UND | 35135 | 105405
36045 | Mechanical Seal,5611Q,JOHN CRANE,Carbon, | C010 | MIDAS (GTE 100%) | C5-E2-B2 | 2 | UND | 22127044 | 44254088
36046 | Kit,Repair,Seal,JOHN CRANE,5611Q | C010 | MIDAS (GTE 100%) | C5-E2-A3 | 3 | KIT | 14622178 | 43866534
36049 | Mechanical Seal,FFET,1.875",JHON CRANE,3 | C010 | MIDAS (GTE 100%) | C5-E2-B3 | 2 | UND | 16798267 | 33596534
36050 | Kit,Repair,Mechanical Seal,1.875",JOHN C | C010 | MIDAS (GTE 100%) | C5-E2-B2 | 3 | KIT | 3748746 | 11246238
36052 | Seal,Safety,74.5mm,55mm,10mm,N-C01U--E-S | C010 | MIDAS (GTE 100%) | C4-E1-B2 | 4 | UND | 514116 | 2056464
36056 | Centrifuge Pump,19000bpd,1080MPa,Stainle | C010 | MIDAS (GTE 100%) | CARPA QUIM | 3 | UND | 172183853 | 516551559
36057 | Body,Pedestal,Pump,BARNES,AE230,Centrifu | C063 | SUR ORIENTE OP (GTIC 100%) | ST3-A4 | 1 | UND | 402500 | 402500
36058 | Base,Motor,Pump,BARNES,AE230,Centrifuge, | C063 | SUR ORIENTE OP (GTIC 100%) | ST3-A3 | 2 | UND | 17250 | 34500
36059 | Impeller,Motor,Pump,BARNES,AE230,Centrif | C063 | SUR ORIENTE OP (GTIC 100%) | ST3-A1 | 2 | UND | 57500 | 115000
36060 | Volute,Impeller,Pump,BARNES,AE230,Centri | C063 | SUR ORIENTE OP (GTIC 100%) | ST3-A4 | 2 | UND | 57500 | 115000
36061 | Ring,"O",Coupling,Pump,BARNES,AE230,Cent | C063 | SUR ORIENTE OP (GTIC 100%) | ST3-A3 | 1 | UND | 5750 | 5750
36062 | Washer,Motor,Pump,BARNES,AE230,Centrifug | C063 | SUR ORIENTE OP (GTIC 100%) | ST3-A3 | 3 | UND | 3450 | 10350
36063 | Packing,Volute,Pump,BARNES,AE230,Centrif | C063 | SUR ORIENTE OP (GTIC 100%) | ST3-A3 | 3 | UND | 4600 | 13800
36064 | Packing,Check Valve,Pump,BARNES,AE230,Ce | C063 | SUR ORIENTE OP (GTIC 100%) | ST3-A3 | 3 | UND | 8050 | 24150
36065 | Weight,Large,Pump,BARNES,AE230,Centrifug | C063 | SUR ORIENTE OP (GTIC 100%) | ST3-A3 | 3 | UND | 6900 | 20700
36066 | Weight,Small,Pump,BARNES,AE230,Centrifug | C063 | SUR ORIENTE OP (GTIC 100%) | ST3-A3 | 3 | UND | 6325 | 18975
36067 | Intake,Suction,Pump,BARNES,AE230,Centrif | C063 | SUR ORIENTE OP (GTIC 100%) | ST3-A1 | 2 | UND | 43700 | 87400
36069 | Sleeve,Pump,BARNES,AE230,Centrifuge,Stai | C063 | SUR ORIENTE OP (GTIC 100%) | ST3-A3 | 2 | UND | 23000 | 46000
36072 | Coupling,Motor,Pump,BARNES,AE230,Centrif | C063 | SUR ORIENTE OP (GTIC 100%) | ST3-A4 | 1 | UND | 247250 | 247250
36073 |  | C072 | CHAZA (GTCI 100%) | KZ-CABEZAL | 2 | UND | 12250000 | 24500000
36075 | Kit,Repair,Rotor,Compressor,VILTER,VSS75 | C010 | MIDAS (GTE 100%) | C5-E2-C2 | 3 | UND | 19461076 | 58383228
36084 | Kit,Repair,Principal Shaft,VILTER | C010 | MIDAS (GTE 100%) | C5-E2-E3 | 3 | UND | 2158600 | 6475800
36091 | Kit,Oscillation,Compressor,ATLAS COPCO,G | C010 | MIDAS (GTE 100%) | C4-E2-B1 | 1 | UND | 0 | 0
36091 | Kit,Oscillation,Compressor,ATLAS COPCO,G | C010 | MIDAS (GTE 100%) | C4-E2-B1 | 3 | UND | 2174396 | 6523188
36092 | Kit,Inlet Valve,Compressor,ATLAS COPCO,G | C010 | MIDAS (GTE 100%) | C4-E2-A2 | 2 | UND | 0 | 0
36093 | Kit,Pressure Valve,Compressor,ATLAS COPC | C010 | MIDAS (GTE 100%) | C4-E1-A3 | 2 | UND | 0 | 0
36093 | Kit,Pressure Valve,Compressor,ATLAS COPC | C010 | MIDAS (GTE 100%) | C4-E1-A3 | 2 | UND | 441832 | 883664
36095 | Kit,OSV/CV,Valve,Compressor,ATLAS COPCO, | C010 | MIDAS (GTE 100%) | C4-E2-A2 | 2 | UND | 0 | 0
36096 | Kit,Thermostat,Valve,Compressor,ATLAS CO | C010 | MIDAS (GTE 100%) | C4-E1-A3 | 2 | UND | 0 | 0
36096 | Kit,Thermostat,Valve,Compressor,ATLAS CO | C010 | MIDAS (GTE 100%) | C4-E1-A3 | 1 | UND | 215058 | 215058
36097 | THERM.VALVE KIT,60°C | C010 | MIDAS (GTE 100%) | C4-E1-A3 | 2 | UND | 349789 | 699578
36098 | Kit,Thermostatic Valve,Compressor,ATLAS, | C010 | MIDAS (GTE 100%) | C4-E1-A3 | 1 | UND | 0 | 0
36098 | Kit,Thermostatic Valve,Compressor,ATLAS, | C010 | MIDAS (GTE 100%) | C4-E1-A3 | 5 | UND | 318362 | 1591810
36108 | Kit,Preventive Maintenance,Compressor,AT | C010 | MIDAS (GTE 100%) | C4-E2-A1 | 3 | UND | 6755013 | 20265039
36112 | Kit,Maintenance,Compressor,ATLAS COPCO,3 | C010 | MIDAS (GTE 100%) | C4-E2-A4 | 3 | UND | 3994409 | 11983227
36118 | Industrial Oil,Synthetic,133,20l | C010 | MIDAS (GTE 100%) | CONT-2 | 2 | UND | 2946957 | 5893914
36121 | Kit,Preventive Maintenance,Compressor,AT | C010 | MIDAS (GTE 100%) | C4-E1-D1 | 6 | UND | 4383846 | 26303076
36122 | Kit,Separator,Compressor,ATLAS COPCO,GA, | C010 | MIDAS (GTE 100%) | C4-E2-B1 | 2 | UND | 1260480 | 2520960
36125 | Gas Detector,Fixed,Infrared,Mining,IP67 | C072 | CHAZA (GTCI 100%) | 07-B1 | 4 | UND | 5210084 | 20840336
36126 | Flame Detector,Infrared,24VDC,Aluminum,I | C072 | CHAZA (GTCI 100%) | 07-B1 | 4 | UND | 5462184 | 21848736
36127 | Fire Protection Detector,Infrared,DS-1A1 | C072 | CHAZA (GTCI 100%) | CF-07-E1 | 1 | UND | 15714285 | 15714285
36129 | Tube,Engine,C27,C32 JSJ,CATERPILLAR | C010 | MIDAS (GTE 100%) | C1-E1-E2 | 1 | UND | 2771673 | 2771673
36130 | Tube,Engine,C27,C32 JSJ,CATERPILLAR | C010 | MIDAS (GTE 100%) | C1-E1-E2 | 1 | UND | 2622771 | 2622771
36131 | Mechanical Seal,FFET,85mm,JHON CRANE,316 | C010 | MIDAS (GTE 100%) | C5-E2-B2 | 3 | UND | 29096433 | 87289299
36132 | Kit,Repair,Seal,Pump,NETZSCH,NM090BP,Cen | C010 | MIDAS (GTE 100%) | C5-E2-B2 | 2 | KIT | 17913420 | 35826840
36133 | Mechanical Seal,FFET,65mm,JHON CRANE,316 | C010 | MIDAS (GTE 100%) | C5-E2-B2 | 1 | UND | 17054408 | 17054408
36134 | Kit,Repair,Mechanical Seal,65mm,JOHN CRA | C010 | MIDAS (GTE 100%) | C5-E2-B2 | 2 | KIT | 12941496 | 25882992
36135 | Seal,O ring,Shaft,Engine,MECO | C010 | MIDAS (GTE 100%) | C5-E2-B2 | 8 | UND | 1984397 | 15875176
36141 | Seal,Pressure,Engine,C32 JSJ,CATERPILLAR | C002 | GUAYUYACO (GTE70%-ECP30%) | 09-D4 | 5 | UND | 535765 | 2678825
36142 | Filter,Air,Primary,Engine,C27 GDS,CATERP | C002 | GUAYUYACO (GTE70%-ECP30%) | 13-A3 | 10 | UND | 352330 | 3523300
36142 | Filter,Air,Primary,Engine,C27 GDS,CATERP | C008 | SANTANA (GTE 100%) | 05-A5 | 32 | UND | 352330 | 11274560
36142 | Filter,Air,Primary,Engine,C27 GDS,CATERP | C009 | LA PALOMA (GTE 100%) | E3-B1 | 1 | UND | 421445 | 421445
36142 | Filter,Air,Primary,Engine,C27 GDS,CATERP | C010 | MIDAS (GTE 100%) | C6-E1-D2 | 2 | UND | 0 | 0
36149 | Seal,Crankshaft,Engine,C32 JSJ,CATERPILL | C010 | MIDAS (GTE 100%) | C1-E2-B4 | 1 | UND | 586311 | 586311
36153 | O Ring,Engine,C15 FTE,C32 JSJ,CATERPILLA | C010 | MIDAS (GTE 100%) | C1-E2-B4 | 1 | UND | 140357 | 140357
36157 | SEAL-O RING P/N 2147568 | C010 | MIDAS (GTE 100%) | C1-E2-B4 | 2 | UND | 27078 | 54156
36158 | O Ring,Engine,C15 FTE,C32 JSJ,CATERPILLA | C010 | MIDAS (GTE 100%) | C1-E2-B4 | 1 | UND | 130269 | 130269
36169 | Locknut,Flange,Engine,C32 JSJ,CATERPILLA | C002 | GUAYUYACO (GTE70%-ECP30%) | 09-C2 | 4 | UND | 49704 | 198816
36172 | Gasket,Engine,C32 JSJ,CATERPILLAR | C010 | MIDAS (GTE 100%) | C1-E2-B4 | 6 | UND | 185195 | 1111170
36176 | O Ring,Engine,C27 GDS,C32 JSJ,CATERPILLA | C072 | CHAZA (GTCI 100%) | 07-D2 | 1 | UND | 144904 | 144904
36182 | O Ring,Engine,3406C 6TB,3512 SBG,C27 GDS | C002 | GUAYUYACO (GTE70%-ECP30%) | 09-C2 | 1 | UND | 94072 | 94072
36182 | O Ring,Engine,3406C 6TB,3512 SBG,C27 GDS | C010 | MIDAS (GTE 100%) | C1-E2-B4 | 2 | UND | 95337 | 190674
36182 | O Ring,Engine,3406C 6TB,3512 SBG,C27 GDS | C072 | CHAZA (GTCI 100%) | 07-EP | 12 | UND | 91117 | 1093404
36186 | O Ring,Engine,3512 SBG,C15 FTE,C27 GDS,C | C010 | MIDAS (GTE 100%) | C1-E2-B4 | 2 | UND | 31728 | 63456
36188 | O Ring,Engine,3512 SBG,C27 GDS,C32 JSJ,C | C072 | CHAZA (GTCI 100%) | 07-B2 | 3 | UND | 147553 | 442659
36191 | O Ring,Engine,C32 JSJ,CATERPILLAR | C010 | MIDAS (GTE 100%) | C1-E2-B4 | 2 | UND | 74967 | 149934
36192 | O Ring,Engine,C27 GDS,C32 JSJ,CATERPILLA | C002 | GUAYUYACO (GTE70%-ECP30%) | 09-C2 | 12 | UND | 102580 | 1230960
36192 | O Ring,Engine,C27 GDS,C32 JSJ,CATERPILLA | C010 | MIDAS (GTE 100%) | C1-E2-B4 | 1 | UND | 145725 | 145725
36192 | O Ring,Engine,C27 GDS,C32 JSJ,CATERPILLA | C072 | CHAZA (GTCI 100%) | 07-D3 | 12 | UND | 102580 | 1230960
36193 | O Ring,Engine,3512 SBG,C15 FTE,C27 GDS,C | C072 | CHAZA (GTCI 100%) | 07-D2 | 13 | UND | 34392 | 447096
36194 | O Ring,Engine,3512 SBG,C32 JSJ,CATERPILL | C072 | CHAZA (GTCI 100%) | 07-E2 | 27 | UND | 63724 | 1720548
36195 | Gasket,Engine,C27,CATERPILLAR | C010 | MIDAS (GTE 100%) | C1-E2-A4 | 1 | UND | 128974 | 128974
36196 | Seal,Engine,C15 FTE,C32 JSJ,CATERPILLAR | C002 | GUAYUYACO (GTE70%-ECP30%) | 09-C2 | 1 | UND | 63659 | 63659
36196 | Seal,Engine,C15 FTE,C32 JSJ,CATERPILLAR | C072 | CHAZA (GTCI 100%) | 07-D2 | 1 | UND | 68322 | 68322
36197 | Seal,Integral,Engine,C15 FTE,C32 JSJ,CAT | C002 | GUAYUYACO (GTE70%-ECP30%) | 09-C2 | 1 | UND | 60950 | 60950
36197 | Seal,Integral,Engine,C15 FTE,C32 JSJ,CAT | C072 | CHAZA (GTCI 100%) | 07-D2 | 1 | UND | 65555 | 65555
36203 | O Ring,Engine,3512 SBG,C27 GDS,C32 JSJ,C | C072 | CHAZA (GTCI 100%) | 07-EP | 8 | UND | 22146 | 177168
36204 | O Ring,Engine,C32 JSJ,CATERPILLAR | C002 | GUAYUYACO (GTE70%-ECP30%) | 09-C2 | 1 | UND | 87670 | 87670
36204 | O Ring,Engine,C32 JSJ,CATERPILLAR | C010 | MIDAS (GTE 100%) | C1-E2-B4 | 2 | UND | 88861 | 177722
36207 | O Ring,Engine,C32 JSJ,CATERPILLAR | C010 | MIDAS (GTE 100%) | C1-E2-B4 | 2 | UND | 44077 | 88154
36209 | O Ring,Engine,C32 JSJ,C9 S9L,CATERPILLAR | C010 | MIDAS (GTE 100%) | C1-E2-B4 | 1 | UND | 77047 | 77047
36214 | O Ring,Engine,3512 SBG,C32 JSJ,CATERPILL | C072 | CHAZA (GTCI 100%) | 07-EP | 8 | UND | 30372 | 242976
36220 | O Ring,STOR,Engine,C15 FTE,C27 GDS,C32 J | C002 | GUAYUYACO (GTE70%-ECP30%) | 09-C2 | 1 | UND | 10138 | 10138
36220 | O Ring,STOR,Engine,C15 FTE,C27 GDS,C32 J | C010 | MIDAS (GTE 100%) | C1-E2-B4 | 1 | UND | 10283 | 10283
36229 | Seal,Engine,C15 FTE,C32 JSJ,CATERPILLAR | C010 | MIDAS (GTE 100%) | C1-E2-B4 | 2 | UND | 17741 | 35482
36232 | Cap,Polvo,Oil,Engine,3406,3512 SBG,C32 J | C072 | CHAZA (GTCI 100%) | 07-EP | 2 | UND | 27214 | 54428
36244 | O Ring,Engine,3512 SBG,C15 FTE,C27 GDS,C | C072 | CHAZA (GTCI 100%) | 07-EP | 2 | UND | 6667 | 13334
36253 | Plug,Engine,C15 FTE,C27 GDS,CATERPILLAR | C072 | CHAZA (GTCI 100%) | 07-B2 | 2 | UND | 11399 | 22798
36254 | Stud,Conical,Engine,C27 GDS,C32 JSJ,CATE | C072 | CHAZA (GTCI 100%) | 07-D2 | 12 | UND | 86095 | 1033140
36270 | Coupling,Tube,Generator,Engine,3512,CATE | C072 | CHAZA (GTCI 100%) | 07-EP | 8 | UND | 1179077 | 9432616
36271 |  | C010 | MIDAS (GTE 100%) | C1-E1-C1 | 3 | UND | 5350987 | 16052961
36272 | Trapezoidal Belt,V Profile B,5VX1180,118 | C056 | VMM-2 (100% GTE) | E8-A2-ANG | 4 | KIT | 251310 | 1005240
36273 | Bearing,Ball,Engine,3516,CATERPILLAR | C008 | SANTANA (GTE 100%) | CF-12-B1 | 2 | UND | 4488599 | 8977198
36277 | Switch,Circuit,Generator,Engine,3512,CAT | C072 | CHAZA (GTCI 100%) | 07-E1 | 2 | UND | 628486 | 1256972
36278 |  | C008 | SANTANA (GTE 100%) | 05-APISO | 2 | UND | 1092000 | 2184000
36279 | Case,Pump,HIDROMAC,HC-3B,Centrifuge | C008 | SANTANA (GTE 100%) | 05-APISO | 2 | UND | 1190000 | 2380000
36280 | Oil Filter,Spin-On,87.83mm,93mm,155mm,M9 | C078 | SO_EXTENSION_OPEX_GTE47%-ECP53 | ST3-A2 | 4 | UN | 155000 | 620000
36283 | Thermostat,Engine,6068TF252,JOHN DEERE | C063 | SUR ORIENTE OP (GTIC 100%) | ST3-A2 | 2 | UN | 62000 | 124000
36284 | Joint,Thermostat,Engine,6068TF252,JOHN D | C063 | SUR ORIENTE OP (GTIC 100%) | ST3-A3 | 4 | UN | 11000 | 44000
36285 | Seal,Gum,Injector,Engine,JOHN DEERE | C063 | SUR ORIENTE OP (GTIC 100%) | ST3-A3 | 32 | UN | 6500 | 208000
36286 | Plug,Valve,Engine,6068TF252,JOHN DEERE | C063 | SUR ORIENTE OP (GTIC 100%) | ST3-A3 | 12 | UN | 9500 | 114000
36287 | Nut,Valve Cover,Engine,6068TF252,JOHN DE | C063 | SUR ORIENTE OP (GTIC 100%) | ST3-A3 | 12 | UN | 5000 | 60000
36288 | Joint,Cover,Engine,6068TF252,JOHN DEERE | C063 | SUR ORIENTE OP (GTIC 100%) | ST3-A3 | 8 | UN | 26000 | 208000
36290 | Washer,Sealed,Fuel System,Engine,6068TF2 | C063 | SUR ORIENTE OP (GTIC 100%) | ST3-A3 | 32 | UN | 6500 | 208000
36292 | Clamp,Radiator,Hose,Engine,6068TF252,JOH | C063 | SUR ORIENTE OP (GTIC 100%) | ST3-A3 | 4 | UN | 5000 | 20000
36293 | Hose,Turbo,Engine,6068TF252,JOHN DEERE | C063 | SUR ORIENTE OP (GTIC 100%) | ST3-A3 | 4 | UN | 64000 | 256000
36294 | O Ring,Engine,6068TF252,JOHN DEERE | C063 | SUR ORIENTE OP (GTIC 100%) | ST3-A3 | 4 | UN | 9000 | 36000
36295 | Joint,Air Entrance,Engine,6068TF252,JOHN | C063 | SUR ORIENTE OP (GTIC 100%) | ST3-A3 | 8 | UN | 15000 | 120000
36296 | O Ring,Engine,6068TF252,JOHN DEERE | C063 | SUR ORIENTE OP (GTIC 100%) | ST3-A3 | 4 | UN | 6000 | 24000
36297 | Gasket,Oil Pan,Engine,6068TF252,JOHN DEE | C063 | SUR ORIENTE OP (GTIC 100%) | ST3-A3 | 4 | UN | 156000 | 624000
36298 | Gasket,Exhaust,Engine,6068TF252,JOHN DEE | C063 | SUR ORIENTE OP (GTIC 100%) | ST3-A3 | 24 | UN | 11000 | 264000
36299 | Screw,Engine,6068TF252,JOHN DEERE | C063 | SUR ORIENTE OP (GTIC 100%) | ST3-A3 | 24 | UN | 19000 | 456000
36300 | Valve,Drain,Engine,6068TF252,JOHN DEERE | C063 | SUR ORIENTE OP (GTIC 100%) | ST3-A3 | 4 | UN | 47000 | 188000
36301 | Valve,Drain,Engine,6068TF252,JOHN DEERE | C063 | SUR ORIENTE OP (GTIC 100%) | ST3-A1 | 4 | UN | 433000 | 1732000
36302 | Joint,Turbocharger,Engine,6068TF252,JOHN | C063 | SUR ORIENTE OP (GTIC 100%) | ST3-A4 | 4 | UN | 40000 | 160000
36303 | Joint,Engine,6068TF252,JOHN DEERE | C063 | SUR ORIENTE OP (GTIC 100%) | ST3-A4 | 4 | UN | 23000 | 92000
36304 | Tube,Engine,6068TF252,JOHN DEERE | C063 | SUR ORIENTE OP (GTIC 100%) | ST3-A3 | 16 | UN | 63000 | 1008000
36306 | Gasket,Engine,6068TF252,JOHN DEERE | C063 | SUR ORIENTE OP (GTIC 100%) | ST3-A3 | 4 | UN | 39000 | 156000
36307 | O Ring,Engine,6068TF252,JOHN DEERE | C063 | SUR ORIENTE OP (GTIC 100%) | ST3-A3 | 24 | UN | 5000 | 120000
36309 | Joint,Valve,Valve Cover,Engine,6068TF252 | C063 | SUR ORIENTE OP (GTIC 100%) | ST3-A3 | 4 | UN | 52000 | 208000
36312 | Valve,Air,Pump,WILDEN | C010 | MIDAS (GTE 100%) | C4-E1-C3 | 9 | UND | 3138894 | 28250046
36313 | Stamp,Seat,Valve,Pump,WILDEN,2",Double D | C010 | MIDAS (GTE 100%) | C4-E1-B3 | 13 | UND | 77222 | 1003886
36314 | Ball,ball,Valve,Pump,WILDEN,2",Double Di | C010 | MIDAS (GTE 100%) | C4-E1-B3 | 1 | UND | 0 | 0
36314 | Ball,ball,Valve,Pump,WILDEN,2",Double Di | C010 | MIDAS (GTE 100%) | C4-E1-B3 | 45 | UND | 493419 | 22203855
36326 | Nut,Hex Head,Engine,C27 GDS,CATERPILLAR | C072 | CHAZA (GTCI 100%) | 07-DP | 4 | UND | 1293 | 5172
36328 | Washer,Hard,Engine,3406C 6TB,C27 GDS,C32 | C072 | CHAZA (GTCI 100%) | 07-DP | 8 | UND | 2232 | 17856
36330 | Gasket,Engine,3512 SBG,CATERPILLAR | C072 | CHAZA (GTCI 100%) | 07-DP | 12 | UND | 6620 | 79440
36331 | Gasket,Engine,3512 SBG,CATERPILLAR | C072 | CHAZA (GTCI 100%) | 07-E2 | 12 | UND | 10635 | 127620
36332 | Gasket,Engine,3512,CATERPILLAR | C072 | CHAZA (GTCI 100%) | 07-E2 | 8 | UND | 40283 | 322264
36333 | O Ring,Engine,3512 SBG,CATERPILLAR | C072 | CHAZA (GTCI 100%) | 07-E2 | 24 | UND | 175731 | 4217544
36334 | Gasket,Engine,3512 SBG,CATERPILLAR | C072 | CHAZA (GTCI 100%) | 07-EP | 8 | UND | 14621 | 116968
36335 | Gasket,Engine,3512,CATERPILLAR | C072 | CHAZA (GTCI 100%) | 07-EP | 4 | UND | 16219 | 64876
36337 | Washer,Engine,3512 SBG,CATERPILLAR | C072 | CHAZA (GTCI 100%) | 07-DP | 48 | UND | 5884 | 282432
36340 | O Ring,Engine,3512 SBG,CATERPILLAR | C072 | CHAZA (GTCI 100%) | 07-E2 | 4 | UND | 128205 | 512820
36343 | Gasket,Engine,3512 SBG,CATERPILLAR | C072 | CHAZA (GTCI 100%) | 07-D4 | 8 | UND | 161122 | 1288976
36344 | Washer,Hard,Engine,C27 GDS,C9 S9L,CATERP | C072 | CHAZA (GTCI 100%) | 07-DP | 14 | UND | 2564 | 35896
36346 | Plate,Engine,CATERPILLAR,2 Holes 0.41" | C072 | CHAZA (GTCI 100%) | 07-DP | 2 | UND | 299349 | 598698
36361 | Mechanical Seal,4111,1.375",JHON CRANE,C | C010 | MIDAS (GTE 100%) | C5-E2-B2 | 1 | UND | 3433102 | 3433102
36363 | Mechanical Seal,1,2.750",JHON CRANE,Carb | C010 | MIDAS (GTE 100%) | C5-E2-A3 | 1 | UND | 12754755 | 12754755
36364 | Stamp,Joint,Shaft,Pump,SULZER,Centrifuge | C010 | MIDAS (GTE 100%) | C5-E2-A3 | 1 | UND | 20665705 | 20665705
36365 | Mechanical Seal,FFET,35mm X 61mm,JHON CR | C010 | MIDAS (GTE 100%) | C5-E2-B2 | 1 | UND | 24701589 | 24701589
36366 | Mechanical Seal,2100,35mm,JHON CRANE,316 | C010 | MIDAS (GTE 100%) | C5-E2-B2 | 1 | UND | 4532801 | 4532801
36367 |  | C010 | MIDAS (GTE 100%) | C3-E1-A2 | 2 | KIT | 3178622 | 6357244
36369 | Kit,Repair,Generator,Engine,KIT-A02S-5S5 | C010 | MIDAS (GTE 100%) | C5-E2-B2 | 5 | KIT | 1736790 | 8683950
36370 | Kit,Repair,Seal,1.375",JOHN CRANE,4111 | C010 | MIDAS (GTE 100%) | C5-E2-A3 | 3 | KIT | 1763849 | 5291547
36372 | Kit,Repair,Seal,1.750",JOHN CRANE,5611 | C010 | MIDAS (GTE 100%) | C5-E2-A3 | 2 | KIT | 15778282 | 31556564
36374 | Kit,Repair,Coupling,Urethane,A,04,JOHN C | C010 | MIDAS (GTE 100%) | C5-E2-A3 | 1 | KIT | 2982650 | 2982650
36375 | Kit,Repair,Coupling,Steel,TSCS,0055,JOHN | C010 | MIDAS (GTE 100%) | C5-E2-A3 | 2 | KIT | 6666948 | 13333896
36376 | Kit,Repair,Coupling,Steel,TSCS,0215,JOHN | C010 | MIDAS (GTE 100%) | C5-E2-A3 | 2 | KIT | 9778191 | 19556382
36378 | Kit,Repair,Coupling,Steel,TLCS,0750,JOHN | C010 | MIDAS (GTE 100%) | C5-E2-A3 | 1 | KIT | 14468117 | 14468117
36379 |  | C010 | MIDAS (GTE 100%) | C5-E2-B2 | 1 | KIT | 12898329 | 12898329
36380 | Kit,Repair,Seal | C010 | MIDAS (GTE 100%) | C5-E2-B2 | 1 | KIT | 1543420 | 1543420
36381 | Kit,Repair,Seal,FFET | C010 | MIDAS (GTE 100%) | C5-E2-B2 | 1 | KIT | 19364620 | 19364620
36382 | Kit,Repair,Coupling,Urethane,A,02,JOHN C | C010 | MIDAS (GTE 100%) | C5-E2-A3 | 1 | KIT | 1498584 | 1498584
36389 | Kit,Seal,Pump,VIKING,LS124A,3",Internal | C002 | GUAYUYACO (GTE70%-ECP30%) | 09-A2 | 2 | KIT | 2955477 | 5910954
36390 |  | C002 | GUAYUYACO (GTE70%-ECP30%) | 09-CPISO | 1 | KIT | 9059982 | 9059982
36394 | Mechanical Coupling,Elastomer,Urethane,A | C010 | MIDAS (GTE 100%) | C5-E2-A3 | 2 | UND | 2609697 | 5219394
36396 | Kit,Repair,Seal,1/2",JOHN CRANE | C010 | MIDAS (GTE 100%) | C5-E2-A3 | 3 | KIT | 19703333 | 59109999
36398 | Lug,Generator,Engine,3512,CATERPILLAR | C072 | CHAZA (GTCI 100%) | 07-E1 | 1 | UND | 109207 | 109207
36400 | Clip,Generator,Engine,3512,CATERPILLAR | C072 | CHAZA (GTCI 100%) | 07-E1 | 1 | UND | 51484 | 51484
36401 | Clamp,Generator,Engine,3512,CATERPILLAR | C072 | CHAZA (GTCI 100%) | 07-E1 | 1 | UND | 176084 | 176084
36402 | Clamp,Generator,Engine,3512,CATERPILLAR | C072 | CHAZA (GTCI 100%) | 07-E1 | 1 | UND | 314096 | 314096
36403 | Bolt,Hex Head,Engine,3512 SBG,C27 GDS,C3 | C072 | CHAZA (GTCI 100%) | 07-E1 | 8 | UND | 2315 | 18520
36405 | Retainer,Engine,3512 SBG,CATERPILLAR | C072 | CHAZA (GTCI 100%) | 07-E2 | 4 | UND | 124885 | 499540
36406 | Tube,Generator,Engine,3512,CATERPILLAR | C072 | CHAZA (GTCI 100%) | 07-E-LATRA | 1 | UND | 2529308 | 2529308
36407 |  | C072 | CHAZA (GTCI 100%) | 07-A1 | 2 | KIT | 3701285 | 7402570
36408 |  | C072 | CHAZA (GTCI 100%) | 07-D2 | 1 | KIT | 1902400 | 1902400
36410 | Cap,Closing,Gearmotor,SEW EURODRIVE,FA67 | C063 | SUR ORIENTE OP (GTIC 100%) | ST3-A2 | 7 | UND | 28977 | 202839
36411 | Ring,Engine,3512 SBG,CATERPILLAR | C072 | CHAZA (GTCI 100%) | 07-DP | 72 | UND | 9607 | 691704
36414 | Bolt,Head Flange,Engine,3512 SBG,C15 FTE | C002 | GUAYUYACO (GTE70%-ECP30%) | 09-C2 | 4 | UND | 68174 | 272696
36414 | Bolt,Head Flange,Engine,3512 SBG,C15 FTE | C072 | CHAZA (GTCI 100%) | 07-E2 | 63 | UND | 64916 | 4089708
36416 | Bolt,Cap,Hexagonal,Engine,3406C 6TB,C27, | C072 | CHAZA (GTCI 100%) | 07-DP | 48 | UND | 3075 | 147600
36418 | Clamp,V Band,Engine,CATERPILLAR | C072 | CHAZA (GTCI 100%) | 07-E1 | 3 | UND | 0 | 0
36418 | Clamp,V Band,Engine,CATERPILLAR | C072 | CHAZA (GTCI 100%) | 07-E1 | 5 | UND | 67744 | 338720
36420 | Gasket,Engine,CATERPILLAR | C072 | CHAZA (GTCI 100%) | 07-DP | 4 | UND | 4099 | 16396
36421 | Gasket,304mm,Engine,CATERPILLAR | C072 | CHAZA (GTCI 100%) | 07-E2 | 4 | UND | 40777 | 163108
36423 | Kit,Gasket,Engine,CATERPILLAR,SFI | C072 | CHAZA (GTCI 100%) | 07-DP | 24 | KIT | 80402 | 1929648
36424 | Seal,Annular,Engine,3512C,CATERPILLAR,85 | C072 | CHAZA (GTCI 100%) | 07-B2 | 7 | UND | 150423 | 1052961
36425 | O Ring,Engine,3512 SBG,CATERPILLAR | C072 | CHAZA (GTCI 100%) | 07-B2 | 5 | UND | 157307 | 786535
36426 | Ring,Retaining,Engine,3512 SBG,CATERPILL | C072 | CHAZA (GTCI 100%) | 07-D2 | 19 | UND | 60786 | 1154934
36427 | Ring,Retaining,Engine,3512,CATERPILLAR | C072 | CHAZA (GTCI 100%) | 07-E2 | 17 | UND | 92249 | 1568233
36428 | O Ring,Engine,3512 SBG,CATERPILLAR | C072 | CHAZA (GTCI 100%) | 07-B2 | 13 | UND | 142449 | 1851837
36429 | O Ring,Engine,3512 SBG,CATERPILLAR | C072 | CHAZA (GTCI 100%) | 07-EP | 12 | UND | 89167 | 1070004
36431 | O Ring,Engine,3512 SBG,C27 GDS,CATERPILL | C072 | CHAZA (GTCI 100%) | 07-EP | 8 | UND | 89869 | 718952
36432 | O Ring,Engine,3512 SBG,CATERPILLAR | C072 | CHAZA (GTCI 100%) | 07-EP | 4 | UND | 81642 | 326568
36433 | Seal,Engine,3512,CATERPILLAR | C072 | CHAZA (GTCI 100%) | 07-EP | 24 | UND | 113301 | 2719224
36434 | Gasket,Engine,3512 SBG,CATERPILLAR | C072 | CHAZA (GTCI 100%) | 07-D3 | 4 | UND | 17371 | 69484
36435 | Gasket,Engine,3512 SBG,CATERPILLAR | C072 | CHAZA (GTCI 100%) | 07-EP | 24 | UND | 10332 | 247968
36436 | Gasket,Engine,3512 SBG,CATERPILLAR | C072 | CHAZA (GTCI 100%) | 07-EP | 2 | UND | 18480 | 36960
36438 | O Ring,Engine,3512 SBG,CATERPILLAR | C072 | CHAZA (GTCI 100%) | 07-EP | 2 | UND | 29124 | 58248
36440 | O Ring,Engine,3512 SBG,CATERPILLAR | C072 | CHAZA (GTCI 100%) | 07-EP | 6 | UND | 32945 | 197670
36441 | Gasket,Engine,3512 SBG,CATERPILLAR | C072 | CHAZA (GTCI 100%) | 07-EP | 8 | UND | 18403 | 147224
36442 | Gasket,Engine,3512 SBG,CATERPILLAR | C072 | CHAZA (GTCI 100%) | 07-EP | 2 | UND | 12710 | 25420
36443 | Gasket,Engine,3512,CATERPILLAR | C072 | CHAZA (GTCI 100%) | 07-E2 | 12 | UND | 13470 | 161640
36445 | O Ring,Engine,3512 SBG,CATERPILLAR | C072 | CHAZA (GTCI 100%) | 07-EP | 2 | UND | 79771 | 159542
36446 | Belt,Trapezoidal,Engine,C32 JSJ,CATERPIL | C010 | MIDAS (GTE 100%) | C6-E2-C3 | 3 | UND | 511770 | 1535310
36478 | Cooler,Air/Oil,Compressor,INGERSOLL RAND | C002 | GUAYUYACO (GTE70%-ECP30%) | 09-CPISO | 1 | UND | 3106557 | 3106557
36479 |  | C010 | MIDAS (GTE 100%) | C4-E2-D2 | 4 | UND | 0 | 0
36479 |  | C010 | MIDAS (GTE 100%) | C4-E2-D2 | 2 | UND | 5200 | 10400
36500 | Belt,V Ribbed,Engine,CUMMINS | C010 | MIDAS (GTE 100%) | C6-E2-C3 | 3 | UND | 318954 | 956862
36501 | Trapezoidal Belt,V,6PK,1145mm,3.56mm,6,R | C010 | MIDAS (GTE 100%) | C6-E2-C3 | 3 | UND | 0 | 0
36501 | Trapezoidal Belt,V,6PK,1145mm,3.56mm,6,R | C010 | MIDAS (GTE 100%) | C6-E2-C3 | 2 | UND | 45000 | 90000
36502 | Shaft,Spare Part,Pump,FLOWSERVE,ZTNX 080 | C010 | MIDAS (GTE 100%) | C5-E2-B3 | 1 | KIT | 0 | 0
36502 | Shaft,Spare Part,Pump,FLOWSERVE,ZTNX 080 | C010 | MIDAS (GTE 100%) | C5-E2-B3 | 2 | KIT | 1837752 | 3675504
36503 | Impeller,Pump,FLOWSERVE,ZTNX 080200 AA G | C010 | MIDAS (GTE 100%) | C5-E2-B3 | 1 | UND | 0 | 0
36503 | Impeller,Pump,FLOWSERVE,ZTNX 080200 AA G | C010 | MIDAS (GTE 100%) | C5-E2-B3 | 2 | UND | 1667639 | 3335278
36504 | Bushing,Cojinete,Pump,FLOWSERVE,ZTNX 080 | C010 | MIDAS (GTE 100%) | C5-E2-B3 | 3 | UND | 347187 | 1041561
36505 | Joint,Housing,Pump,FLOWSERVE,ZTNX 080200 | C010 | MIDAS (GTE 100%) | C5-E2-B3 | 7 | UND | 115901 | 811307
36506 | Joint,Lock Box,Pump,FLOWSERVE,ZTNX 08020 | C010 | MIDAS (GTE 100%) | C5-E2-B3 | 2 | UND | 104341 | 208682
36507 | O-Ring,Pump,FLOWSERVE,ZTNX 080200 AA GBC | C010 | MIDAS (GTE 100%) | C5-E2-B3 | 4 | UND | 45712 | 182848
36508 | O-Ring,Pump,FLOWSERVE,ZTNX 080200 AA GBC | C010 | MIDAS (GTE 100%) | C5-E2-B3 | 4 | UND | 105872 | 423488
36510 | Kit,Repair,Actuator,Pneumatic,BRAY,Serie | C010 | MIDAS (GTE 100%) | C1-E2-B3 | 1 | KIT | 36715 | 36715
36512 |  | C002 | GUAYUYACO (GTE70%-ECP30%) | CF-09-E4 | 1 | UND | 417974 | 417974
36513 | Injector,Fuel,Engine,C15,CATERPILLAR | C010 | MIDAS (GTE 100%) | C1-E2-C4 | 9 | UND | 5139808 | 46258272
36515 | O Ring,Engine,C15,C27,CATERPILLAR | C002 | GUAYUYACO (GTE70%-ECP30%) | 09-C2 | 12 | UND | 35562 | 426744
36515 | O Ring,Engine,C15,C27,CATERPILLAR | C010 | MIDAS (GTE 100%) | C1-E2-B4 | 1 | UND | 50985 | 50985
36515 | O Ring,Engine,C15,C27,CATERPILLAR | C072 | CHAZA (GTCI 100%) | 07-E2 | 18 | UND | 41697 | 750546
36516 | O Ring,Engine,C15,C27,CATERPILLAR | C002 | GUAYUYACO (GTE70%-ECP30%) | 09-C2 | 12 | UND | 46392 | 556704
36516 | O Ring,Engine,C15,C27,CATERPILLAR | C072 | CHAZA (GTCI 100%) | 07-E2 | 18 | UND | 54322 | 977796
36519 | Belt,Engine,C15,CATERPILLAR | C010 | MIDAS (GTE 100%) | C6-E2-C3 | 2 | KIT | 674000 | 1348000
36527 | Belt,Transmission,Compressor,INGERSOLL R | C072 | CHAZA (GTCI 100%) | CF-07-E6 | 8 | UND | 376278 | 3010224
36528 | Kit,Maintenance,Drain,Compressor,ATLAS C | C010 | MIDAS (GTE 100%) | C4-E1-A3 | 1 | KIT | 32083 | 32083
36529 | Kit,Maintenance,Drain Valve,Compressor,A | C010 | MIDAS (GTE 100%) | C4-E1-A3 | 6 | KIT | 178985 | 1073910
36530 | Kit,Filter,Air Dryer,Compressor,ATLAS CO | C010 | MIDAS (GTE 100%) | C4-E2-A2 | 1 | KIT | 0 | 0
36530 | Kit,Filter,Air Dryer,Compressor,ATLAS CO | C010 | MIDAS (GTE 100%) | C4-E2-A2 | 2 | KIT | 2407194 | 4814388
36531 | Kit,Automatic Drain,Air Dryer,Compressor | C010 | MIDAS (GTE 100%) | C4-E1-A3 | 2 | KIT | 0 | 0
36532 | Mini Filter,Air Dryer,Compressor,ATLAS C | C010 | MIDAS (GTE 100%) | C4-E2-A3 | 1 | UND | 0 | 0
36533 | Filter Element,3.4" x 11.75",1 Micron | C010 | MIDAS (GTE 100%) | C4-E2-A3 | 2 | KIT | 1776951 | 3553902
36534 | Filter Element,3.4" x 11.75",0.01 Micron | C010 | MIDAS (GTE 100%) | C4-E2-A3 | 2 | KIT | 1970968 | 3941936
36535 |  | C010 | MIDAS (GTE 100%) | C4-E1-C2 | 2 | KIT | 7683133 | 15366266
36536 | Shaft,Pump,GOULDS,3196 LTX,Centrifuge | C010 | MIDAS (GTE 100%) | C4-E1-C2 | 1 | UND | 3822724 | 3822724
36538 | Kit,Maintenance,Drain.Valve,Compr | C010 | MIDAS (GTE 100%) | C4-E1-A3 | 1 | KIT | 796549 | 796549
36539 | Kit,Repair,Pump,GOULDS,3196 LTX,Centrifu | C010 | MIDAS (GTE 100%) | C4-E1-C2 | 4 | KIT | 5822914 | 23291656
36540 | Trapezoidal Belt,1225mm,1207mm,12.7mm,10 | C002 | GUAYUYACO (GTE70%-ECP30%) | CF-08-E3 | 3 | UND | 30205 | 90615
36545 | Bracket,Spacer,Engine,CATERPILLAR | C072 | CHAZA (GTCI 100%) | 07-E2 | 3 | UND | 130044 | 390132
36546 | Kit,Trim,CVS,3"x2",Class 150,Control,Rai | C010 | MIDAS (GTE 100%) | C4-E1-C1 | 1 | KIT | 16907510 | 16907510
36547 | Panel,Switch,Flow Meter,CAMERON,Scanner | C010 | MIDAS (GTE 100%) | C4-E2-F2 | 1 | UND | 313292 | 313292
36548 | Kit,Expansion Board,Flow Computer,CAMERO | C010 | MIDAS (GTE 100%) | C3-E1-A2 | 1 | KIT | 1609009 | 1609009
36549 | Belt,Trapezoidal,Toothed,5VX-540,54" | C072 | CHAZA (GTCI 100%) | CF-07-E3 | 10 | UND | 76800 | 768000
36552 | Washer,Helicoidal Spring Lock,Regular,0, | C010 | MIDAS (GTE 100%) | C3-E1-A2 | 30 | UND | 5662 | 169860
36553 | Washer,blocking,Steel,8,Internal Star | C010 | MIDAS (GTE 100%) | C3-E1-A2 | 30 | UND | 1314 | 39420
36562 | Mechanical Seal,Type 1,1.750",JHON CRANE | C063 | SUR ORIENTE OP (GTIC 100%) | ST3-A2 | 3 | UND | 1338708 | 4016124
36575 | Trapezoidal Belt,1325mm,13mm | C010 | MIDAS (GTE 100%) | C6-E2-C2 | 4 | UND | 26600 | 106400
36578 | Pressure Gauge,Pumping Unit,WEATHERFORD, | C009 | LA PALOMA (GTE 100%) | E10-C4-ANG | 1 | UND | 2623890 | 2623890
36580 | Amplifier,Switch,Pumping Unit,WEATHERFOR | C009 | LA PALOMA (GTE 100%) | E10-C4-ANG | 1 | UND | 2117706 | 2117706
36581 | Sensor,Inductive,Pumping Unit,WEATHERFOR | C009 | LA PALOMA (GTE 100%) | E10-B4-ANG | 1 | UND | 1915481 | 1915481
36582 | Case,Connection,Pumping Unit,WEATHERFORD | C009 | LA PALOMA (GTE 100%) | E10-C5-ANG | 1 | UND | 5681651 | 5681651
36583 |  | C009 | LA PALOMA (GTE 100%) | E10-C5-ANG | 1 | UND | 3423742 | 3423742
36584 | Cable,Connection,Pumping Unit,WEATHERFOR | C009 | LA PALOMA (GTE 100%) | E10-C5-ANG | 1 | UND | 2055205 | 2055205
36585 | Cable,Connection,Pumping Unit,WEATHERFOR | C009 | LA PALOMA (GTE 100%) | E10-C5-ANG | 1 | UND | 1497890 | 1497890
36588 | System,Anchor,Pump,30-225 | C023 | PUT-7 (GTIC 100%) | CHAMPION | 1 | UND | 64604762 | 64604762
36623 | O-Ring,Compressor,VILTER,VSS | C010 | MIDAS (GTE 100%) | C5E2E3-CJ4 | 1 | UND | 63544 | 63544
36631 |  | C010 | MIDAS (GTE 100%) | C5-E2-E2 | 2 | UND | 1549616 | 3099232
36633 | O-Ring,Nitrile,Compressor,VILTER,VSR,VSH | C010 | MIDAS (GTE 100%) | C5E2E3-CJ4 | 2 | UND | 0 | 0
36633 | O-Ring,Nitrile,Compressor,VILTER,VSR,VSH | C010 | MIDAS (GTE 100%) | C5E2E3-CJ4 | 2 | UND | 56208 | 112416
36634 | O-Ring,Nitrile,Compressor,VILTER,VSR,VSH | C010 | MIDAS (GTE 100%) | C5E2E3-CJ4 | 8 | UND | 69187 | 553496
36637 | Card,Circuit,YASKAWA,IQPUMP1000 | C010 | MIDAS (GTE 100%) | C3-E2-C3 | 2 | UND | 1181250 | 2362500
36638 | Fan,Axial,Plastic,80x80x25mm,MELCO,MMF-0 | C010 | MIDAS (GTE 100%) | C3-E1-E3 | 4 | UND | 79473 | 317892
36639 | Control Module,Bipolar,1200V,PLC,75A | C010 | MIDAS (GTE 100%) | C3-E1-A2 | 2 | UND | 398460 | 796920
36643 | Gasket,Engine,3512 SBG,CATERPILLAR | C072 | CHAZA (GTCI 100%) | 07-EP | 4 | UND | 33608 | 134432
36649 | O Ring,Engine,3512 SBG,CATERPILLAR | C072 | CHAZA (GTCI 100%) | 07-EP | 8 | UND | 161998 | 1295984
36650 | O Ring,Engine,3512 SBG,CATERPILLAR | C072 | CHAZA (GTCI 100%) | 07-EP | 2 | UND | 119890 | 239780
36654 | Gasket,Engine,3512 SBG,CATERPILLAR | C072 | CHAZA (GTCI 100%) | 07-EP | 4 | UND | 10293 | 41172
36661 | Rotator,T302,T302 | C009 | LA PALOMA (GTE 100%) | E10-A5-ANG | 1 | UND | 14610273 | 14610273
36669 |  | C010 | MIDAS (GTE 100%) | C6-E1-CPIS | 1 | UND | 0 | 0
36679 | Head,Compressor,VILTER,PK670 | C010 | MIDAS (GTE 100%) | CCM-PADCEN | 1 | UND | 291748424 | 291748424
36683 | Overload Relay,Electron,1.6-2.5A,1.5kW,E | C063 | SUR ORIENTE OP (GTIC 100%) | ST8-A1 | 1 | UND | 536296 | 536296
36684 | Semiconductor Fuse,High Speed,700V,1250A | C063 | SUR ORIENTE OP (GTIC 100%) | ST9-A3 | 6 | UND | 1759805 | 10558830
36685 | Shim,Speed Variator,HALLIBURTON,PN:089M- | C063 | SUR ORIENTE OP (GTIC 100%) | ST3-A4 | 1 | UND | 192707 | 192707
36686 | Semiconductor Fuse,CC,600V,5A | C063 | SUR ORIENTE OP (GTIC 100%) | ST3-A3 | 2 | UND | 69649 | 139298
36687 | Module,Interface,HALLIBURTON,PN:OPT-CI-V | C063 | SUR ORIENTE OP (GTIC 100%) | ST8-A1 | 1 | UND | 3222429 | 3222429
36688 | LCD Display,HMI,5",320x240,24V/IP65 | C063 | SUR ORIENTE OP (GTIC 100%) | ST8-A1 | 1 | UND | 7142966 | 7142966
36689 | Overvoltage Suppressor,Delta,240-480V | C063 | SUR ORIENTE OP (GTIC 100%) | ST8-A1 | 1 | UND | 1552813 | 1552813
36690 | Overload Relay,2A,XTPAXFA11 | C063 | SUR ORIENTE OP (GTIC 100%) | ST8-A1 | 1 | UND | 64994 | 64994
36691 | Contactor,Control,12A,690V,10HP,AC-3,120 | C063 | SUR ORIENTE OP (GTIC 100%) | ST8-A1 | 1 | UND | 719692 | 719692
36692 | Kit,Direct Starter,EATON,XTPAXTPCB | C063 | SUR ORIENTE OP (GTIC 100%) | ST8-A1 | 1 | UND | 311110 | 311110
36693 | Overvoltage Suppressor,Line,24V,Thermopl | C063 | SUR ORIENTE OP (GTIC 100%) | ST9-A3 | 3 | UND | 360311 | 1080933
36694 | Universal Relay,2,250V,8A,RoHS,87.8x12.8 | C063 | SUR ORIENTE OP (GTIC 100%) | ST8-A1 | 2 | UND | 148573 | 297146
36695 | Module,Ethernet,RJ45 Connection,PHOENIX, | C063 | SUR ORIENTE OP (GTIC 100%) | ST9-A3 | 1 | UND | 1290813 | 1290813
36696 | Net switch,Ethernet,8,16bits | C063 | SUR ORIENTE OP (GTIC 100%) | ST8-A1 | 1 | UND | 2719075 | 2719075
36697 | Glass Fuse,Cartridge,Glass,5mm,20mm,250V | C063 | SUR ORIENTE OP (GTIC 100%) | ST3-A3 | 5 | UND | 21747 | 108735
36698 | Glass Fuse,Cylinder,Cartridge,Glass,5mm, | C063 | SUR ORIENTE OP (GTIC 100%) | ST3-A3 | 5 | UND | 23204 | 116020
36699 | Glass Fuse,Cylinder,Cartridge,Glass,5mm, | C063 | SUR ORIENTE OP (GTIC 100%) | ST3-A3 | 5 | UND | 25550 | 127750
36701 |  | C063 | SUR ORIENTE OP (GTIC 100%) | ST8-A1 | 1 | UND | 16714863 | 16714863
36702 | Font,Can,Fan,Speed Variator,EATON,SVX900 | C010 | MIDAS (GTE 100%) | C3-E2-D3 | 2 | UND | 5273445 | 10546890
36702 | Font,Can,Fan,Speed Variator,EATON,SVX900 | C063 | SUR ORIENTE OP (GTIC 100%) | MALLA | 2 | UND | 6654390 | 13308780
36703 | Fan,Speed Variator,EATON,SVX9000 | C010 | MIDAS (GTE 100%) | C3-E2-D3 | 2 | UND | 8600787 | 17201574
36703 | Fan,Speed Variator,EATON,SVX9000 | C063 | SUR ORIENTE OP (GTIC 100%) | MALLA | 1 | UND | 12342727 | 12342727
36704 |  | C063 | SUR ORIENTE OP (GTIC 100%) | ST8-A1 | 1 | UND | 1124532 | 1124532
36707 | Card,Speed Variator,EATON,SVX9000 | C010 | MIDAS (GTE 100%) | C4-E2-F2 | 1 | UND | 19177391 | 19177391
36707 | Card,Speed Variator,EATON,SVX9000 | C063 | SUR ORIENTE OP (GTIC 100%) | ST8-A1 | 2 | UND | 26323863 | 52647726
36710 | Condenser,Speed Variator,EATON,SVX9000 | C010 | MIDAS (GTE 100%) | C3-E1-E2 | 18 | UND | 2320826 | 41774868
36710 | Condenser,Speed Variator,EATON,SVX9000 | C063 | SUR ORIENTE OP (GTIC 100%) | ST9-A3 | 12 | UND | 2785952 | 33431424
36711 | Module,Silicon Control Rectifier,Speed V | C063 | SUR ORIENTE OP (GTIC 100%) | ST8-A1 | 3 | UND | 6102549 | 18307647
36715 | Mechanical Seal,Cardridge,JHON CRANE,H-S | C008 | SANTANA (GTE 100%) | 05-A1 | 2 | UND | 15137320 | 30274640
36716 | Pump,Fuel Transfer,Engine,C15,C18,CATERP | C009 | LA PALOMA (GTE 100%) | E10-B2-ANG | 1 | UND | 1249230 | 1249230
36721 | Temperature Transmitter,RTD,8-35VDC,1000 | C010 | MIDAS (GTE 100%) | C4-E1-A2 | 1 | UND | 633595 | 633595
36733 | Pipe Reduction,Reduction,4",3",Threaded, | C020 | WO TSQ(GTE37.5%PSN12.5%ECP50%) | E1-C4 | 4 | UND | 0 | 0
36734 | Belt,TYPE B,Fan,Engine,1004-4,PERKINS | C020 | WO TSQ(GTE37.5%PSN12.5%ECP50%) | E1-B3 | 6 | UND | 295715 | 1774290
36737 | Ring,Retainer,Piston,Engine,NT855,CUMMIN | C008 | SANTANA (GTE 100%) | 05-A1 | 12 | UND | 24148 | 289776
36738 | Hose,Flexible,Engine,NTA855,CUMMINS | C071 | SANTANA PIPELINE (GTE 100%) | 02-A1 | 1 | UND | 48770 | 48770
36739 | Pulley,Engine,NT855,CUMMINS | C002 | GUAYUYACO (GTE70%-ECP30%) | 09-A2 | 1 | UND | 532503 | 532503
36739 | Pulley,Engine,NT855,CUMMINS | C008 | SANTANA (GTE 100%) | 05-B1 | 3 | UND | 567129 | 1701387
36740 | Shaft,Guide,Cylinder,Engine | C008 | SANTANA (GTE 100%) | 05-A2 | 2 | UND | 282884 | 565768
36740 | Shaft,Guide,Cylinder,Engine | C071 | SANTANA PIPELINE (GTE 100%) | 02-A1 | 1 | UND | 253758 | 253758
36741 | Mount,Spacer,Engine,CUMMINS | C008 | SANTANA (GTE 100%) | CF-12-B2 | 1 | UND | 65300 | 65300
36741 | Mount,Spacer,Engine,CUMMINS | C071 | SANTANA PIPELINE (GTE 100%) | 02-A1 | 1 | UND | 129167 | 129167
36742 | Ring,Retainer,Water Pump,Engine,CUMMINS | C071 | SANTANA PIPELINE (GTE 100%) | 02-A1 | 1 | UND | 26915 | 26915
36743 | Belt,Trapezoidal,Drive Train,Engine,CUMM | C002 | GUAYUYACO (GTE70%-ECP30%) | CF-08-E5 | 7 | UND | 312713 | 2188991
36743 | Belt,Trapezoidal,Drive Train,Engine,CUMM | C008 | SANTANA (GTE 100%) | 05-D3 | 6 | UND | 307567 | 1845402
36743 | Belt,Trapezoidal,Drive Train,Engine,CUMM | C071 | SANTANA PIPELINE (GTE 100%) | 02-A1 | 2 | UND | 222216 | 444432
36744 | Pump,Centrifuge,Ductile.Iron,3",1-1/2" | C072 | CHAZA (GTCI 100%) | AREA RECIB | 1 | UND | 22975347 | 22975347
36747 | Blades,Fan,Engine,C15,CATERPILLAR | C010 | MIDAS (GTE 100%) | C1-E1-E1 | 1 | UND | 1676272 | 1676272
36756 | Kit,Rebuild,Pump,BLACKMER,LGL1.5,Sliding | C072 | CHAZA (GTCI 100%) | 07-A1 | 2 | UND | 9870425 | 19740850
36757 | Sleeve,316SS,Pump,GRISWOLD | C072 | CHAZA (GTCI 100%) | 07-D2 | 1 | UND | 1150822 | 1150822
36771 | Sleeve,Pump,BLACKMER,LGL1.5,Sliding Padd | C072 | CHAZA (GTCI 100%) | 07-C1 | 1 | UND | 3319210 | 3319210
36790 |  | C078 | SO_EXTENSION_OPEX_GTE47%-ECP53 | ST3-A2 | 1 | UND | 503643 | 503643
36798 | Belt,Alternator,C18,CATERPILLAR,441-4672 | C072 | CHAZA (GTCI 100%) | CF-07-E1 | 1 | UND | 152277 | 152277
36799 | Belt,Engine,C18,CATERPILLAR | C072 | CHAZA (GTCI 100%) | CF-07-E2 | 3 | UND | 421138 | 1263414
36801 | Pump,Transfer,Fuel,Engine,C15,C18,CATERP | C072 | CHAZA (GTCI 100%) | 07-E2 | 2 | UND | 1172293 | 2344586
36802 | Turbocharger,Bas,Engine,C18,CATERPILLAR | C072 | CHAZA (GTCI 100%) | 07-BPISO | 1 | UND | 27800993 | 27800993
36803 | Hose,Fuel,Engine,C18,CATERPILLAR | C072 | CHAZA (GTCI 100%) | 07-E1 | 2 | UND | 192259 | 384518
36804 | Hose,Engine,C18,CATERPILLAR | C072 | CHAZA (GTCI 100%) | 07-E2 | 2 | UND | 277445 | 554890
36805 | Hose,Radiator,Engine,C18,CATERPILLAR | C072 | CHAZA (GTCI 100%) | 07-E2 | 2 | UND | 374647 | 749294
36806 | Group,Control,A600,Engine,C18,CATERPILLA | C072 | CHAZA (GTCI 100%) | CF-07-E5 | 1 | UND | 28811210 | 28811210
36808 | Belt,Fan,Engine,PERKINS | C002 | GUAYUYACO (GTE70%-ECP30%) | CF-08-E4 | 3 | UND | 60000 | 180000
36809 | Belt,Trapezoidal,Generator,Engine,3512,C | C072 | CHAZA (GTCI 100%) | 07-A3-A4 | 13 | UND | 1221041 | 15873533
36813 | Sello,Mechanic,Pump,GRISWOLD | C072 | CHAZA (GTCI 100%) | 07-D2 | 1 | UND | 5630810 | 5630810
36815 | Kit,Repair,Pump,GRISWOLD,811-S3X1.5-8AB | C072 | CHAZA (GTCI 100%) | 07-D2 | 2 | KIT | 1191923 | 2383846
36817 | Turbocharger,Bas,Engine,C-9,CATERPILLAR | C004 | NANCY (GTE 100%) | ST4-C3 | 1 | UND | 9926339 | 9926339
36821 | Kit,Solenoid,Engine,C-9,CATERPILLAR | C004 | NANCY (GTE 100%) | ST4-C3 | 1 | UND | 502870 | 502870
36824 | Impeller,Pump,SULZER,J405,Sumersible | C072 | CHAZA (GTCI 100%) | 07-BPISO | 1 | UND | 8527670 | 8527670
36827 | Valve,Temperature,Oil Pump,Engine,86NT,8 | C008 | SANTANA (GTE 100%) | CF-12-B2 | 1 | UND | 380058 | 380058
36829 | Gasket,Oil Cooler,Engine,NTA855,CUMMINS | C071 | SANTANA PIPELINE (GTE 100%) | 02-B1 | 2 | UND | 56069 | 112138
36831 | Seal,Retainer,Oil Cooler,Engine,CUMMINS | C008 | SANTANA (GTE 100%) | 05-A1 | 1 | UND | 39573 | 39573
36833 | Impeller,CD4MCu,Pump,GRISWOLD | C072 | CHAZA (GTCI 100%) | 07-D2 | 1 | UND | 3699072 | 3699072
36838 | Screw,Captive Washer cap,Engine,CUMMINS | C071 | SANTANA PIPELINE (GTE 100%) | 02-B1 | 6 | UND | 30487 | 182922
36839 | Gasket,Intake Manifold,Engine,NTA855,CUM | C071 | SANTANA PIPELINE (GTE 100%) | 02-B1 | 6 | UND | 20481 | 122886
36845 | Gasket,Air,Admission System,Engine,855,C | C071 | SANTANA PIPELINE (GTE 100%) | 02-B1 | 2 | UND | 36019 | 72038
36848 | Shaft,Guide,Engine,NTA855,CUMMINS | C008 | SANTANA (GTE 100%) | 05-A1 | 3 | UND | 627957 | 1883871
36851 | Case,Ductil.Iron,Pump,GRISWOLD | C072 | CHAZA (GTCI 100%) | 07-BPISO | 1 | UND | 6364319 | 6364319
36863 | Belt,V-belt,Fan,Engine,GATES | C072 | CHAZA (GTCI 100%) | CF-07-E4 | 10 | UND | 45795 | 457950
36865 | Screw,Hex Head,Engine,KLINGER | C002 | GUAYUYACO (GTE70%-ECP30%) | 09-C2 | 40 | UND | 69162 | 2766480
36869 | Valve,Control,Intake Exhaust Valve,Engin | C010 | MIDAS (GTE 100%) | C1-E1-D3 | 6 | UND | 5111577 | 30669462
36870 | O-Ring 2-145 Aflas P/N 7361 | C010 | MIDAS (GTE 100%) | C1E1D3CJ13 | 22 | UND | 14063 | 309386
36871 | Temperature Sensor,Probe,-58+572°F,1/4", | C010 | MIDAS (GTE 100%) | C1-E1-D3 | 6 | UND | 4561733 | 27370398
36872 | Valve,Control,PARKER,Two Ways | C010 | MIDAS (GTE 100%) | C1-E1-E3 | 1 | UND | 1785294 | 1785294
36873 | Hose Assy CH1050 1" x 48" CL 1" ORFS 90 | C010 | MIDAS (GTE 100%) | C1E1D3CJ13 | 1 | UND | 332665 | 332665
36876 | Spring,Directional.Valve,D07 | C010 | MIDAS (GTE 100%) | C1E1D3CJ13 | 9 | UND | 28848 | 259632
36877 | Relay,Helical,Directional Control Valve, | C010 | MIDAS (GTE 100%) | C1E1D3CJ13 | 3 | UND | 23095 | 69285
36878 | Valve,Control,Actuator,Hydraulic Engine | C010 | MIDAS (GTE 100%) | C1E1D3CJ13 | 1 | UND | 30765 | 30765
36880 | Instrumentation Elbow,Stainless Steel 31 | C010 | MIDAS (GTE 100%) | C1E1D3CJ13 | 2 | UND | 27125 | 54250
36884 | Cap 1" ORFS P/N 7449 | C010 | MIDAS (GTE 100%) | C1E1D3CJ13 | 5 | UND | 10950 | 54750
36885 | H Cap 1/4 JIC P/N 1674 | C010 | MIDAS (GTE 100%) | C1E1D3CJ13 | 6 | UND | 1445 | 8670
36886 | Instrumentation Plug,Racor,Stainless Ste | C010 | MIDAS (GTE 100%) | C1E1D3CJ13 | 6 | UND | 1306 | 7836
36889 | Coupling Curved Jaw 42A Hub 1-1/4x5/16 K | C010 | MIDAS (GTE 100%) | C1E1D3CJ13 | 1 | UND | 2325857 | 2325857
36893 | O-Ring,Nitrile,7mm,O-Ring.2-439:Nitrile. | C010 | MIDAS (GTE 100%) | C1E1D3CJ13 | 4 | UND | 15814 | 63256
36908 | Security Valve,Full Open,3-1/2",EUE Pin, | C069 | WO TSQ 100% | E1-B5 PISO | 1 | UND | 12800000 | 12800000
36909 |  | C069 | WO TSQ 100% | E1-C4 | 1 | UND | 11500000 | 11500000
36910 | Kit,Position,Valve Positioner,SIEMENS,TG | C072 | CHAZA (GTCI 100%) | 07-A2 | 7 | KIT | 1644156 | 11509092
36930 | Hydraulics Pump,Hydraulic,BLACKMER | C072 | CHAZA (GTCI 100%) | KZ-CABEZAL | 1 | UND | 45191629 | 45191629
36931 |  | C008 | SANTANA (GTE 100%) | 05-A1 | 4 | UND | 494272 | 1977088
36938 |  | C009 | LA PALOMA (GTE 100%) | CHAMPIONX | 1 | UND | 424392 | 424392
36941 |  | C009 | LA PALOMA (GTE 100%) | CHAMPIONX | 1 | UND | 479367 | 479367
36942 |  | C009 | LA PALOMA (GTE 100%) | CHAMPIONX | 1 | UND | 563823 | 563823
36943 | Pneumatics Pump,Doble Diafragma,1/2",14. | C072 | CHAZA (GTCI 100%) | 07-B4 | 1 | UND | 4246771 | 4246771
36944 | Kit,Repair,Fuel Filter,Engine,INGERSOL R | C010 | MIDAS (GTE 100%) | C4-E2-B4 | 1 | UND | 318703 | 318703
36945 | Kit,Repair,Diaphragm,Pump,INGERSOLL RAND | C010 | MIDAS (GTE 100%) | C4-E2-B4 | 1 | UND | 1385988 | 1385988
36947 | Dosing Pump,1800psi,MILTON ROY,110V | C010 | MIDAS (GTE 100%) | C4-FON-PIS | 1 | UND | 17695734 | 17695734
36948 | Kit,Repair,Discharge Valve,Pump,MILTON R | C010 | MIDAS (GTE 100%) | C4-E2-F2 | 4 | UND | 2852014 | 11408056
36949 | Dosing Pump,Diaphragm,MILTON ROY,ROY A,S | C010 | MIDAS (GTE 100%) | C4-FON-PIS | 1 | UND | 37642358 | 37642358
36950 | Kit,Repair,Discharge Valve,Pump,MILTON R | C010 | MIDAS (GTE 100%) | C4-E2-F2 | 2 | UND | 4994398 | 9988796
36951 | Capacity CYlinder,Tube,Tank,Pump,GRIFFCO | C010 | MIDAS (GTE 100%) | C4-E2-F2 | 3 | UND | 1640950 | 4922850
36952 | Capacity CYlinder,Tube,Tank,Pump,GRIFFCO | C010 | MIDAS (GTE 100%) | C1-E1-D1 | 1 | UND | 1171408 | 1171408
36960 |  | C072 | CHAZA (GTCI 100%) | 07-A1 | 1 | UND | 785569 | 785569
36961 |  | C072 | CHAZA (GTCI 100%) | 07-A1 | 1 | UND | 1717727 | 1717727
36962 |  | C072 | CHAZA (GTCI 100%) | 07-A1 | 1 | UND | 2187564 | 2187564
36963 | Viewer | C072 | CHAZA (GTCI 100%) | 07-A1 | 2 | UND | 469838 | 939676
36964 | Shaft,Stainless Steel,Pump,TRUFLO,Centri | C072 | CHAZA (GTCI 100%) | 07-A1 | 1 | UND | 4698377 | 4698377
36965 |  | C072 | CHAZA (GTCI 100%) | 07-A1 | 1 | UND | 7115222 | 7115222
36967 | Mechanical Seal,SEALCO,Stainless Steel A | C072 | CHAZA (GTCI 100%) | 07-APISO | 4 | UND | 6589523 | 26358092
36979 | Hand Tool,Kit,Industrial,Manual,Steel,Ad | C063 | SUR ORIENTE OP (GTIC 100%) | ST3-A4 | 3 | UND | 3345384 | 10036152
36980 | Control Valve,Directional,Bronze,1/4",NP | C069 | WO TSQ 100% | E1-D2 | 2 | UND | 1135085 | 2270170
37005 | Alternator,Start System,Engine,CATERPILL | C002 | GUAYUYACO (GTE70%-ECP30%) | 09-CPISO | 1 | UND | 6249978 | 6249978
37005 | Alternator,Start System,Engine,CATERPILL | C069 | WO TSQ 100% | E1-C2 | 1 | UND | 9510727 | 9510727
37009 | Sprocket,Roller,Air compressor,SULLAIR | C020 | WO TSQ(GTE37.5%PSN12.5%ECP50%) | E1-C3 | 4 | UND | 930319 | 3721276
37010 |  | C020 | WO TSQ(GTE37.5%PSN12.5%ECP50%) | E1-D3 | 1 | UND | 1186300 | 1186300
37011 |  | C020 | WO TSQ(GTE37.5%PSN12.5%ECP50%) | E1-D3 | 4 | UND | 798428 | 3193712
37012 |  | C020 | WO TSQ(GTE37.5%PSN12.5%ECP50%) | E1-D3 | 1 | UND | 1186300 | 1186300
37013 | Multipurpose Hose,Fuel,Rubber and Canvas | C020 | WO TSQ(GTE37.5%PSN12.5%ECP50%) | E1.D3 | 1 | UND | 3150400 | 3150400
37015 | Roller,Air compressor,SULLAIR,3009,Screw | C069 | WO TSQ 100% | E1-E3 | 2 | UND | 395000 | 790000
37029 | Power Supply,UPS,120V,3KVA,60Hz,24A | C010 | MIDAS (GTE 100%) | C3-E2-A4 | 1 | UND | 3425000 | 3425000
37029 | Power Supply,UPS,120V,3KVA,60Hz,24A | C063 | SUR ORIENTE OP (GTIC 100%) | MALLA | 1 | UND | 7360000 | 7360000
37045 | Joint,Housing,Thermostat,Engine,6CT,CUMM | C071 | SANTANA PIPELINE (GTE 100%) | 02-A2 | 2 | UND | 14593 | 29186
37047 | Gas Regulator,A3 | C010 | MIDAS (GTE 100%) | C4-E2-B4 | 1 | UND | 1222000 | 1222000
37048 | Packing,Back Cover,Engine,6CT,CUMMINS | C071 | SANTANA PIPELINE (GTE 100%) | 02-B1 | 2 | UND | 48927 | 97854
37049 | Seal,O-ring,Engine,6CT,CUMMINS | C002 | GUAYUYACO (GTE70%-ECP30%) | 09-A2 | 8 | UND | 9212 | 73696
37053 | Bearing,Ball,Pump,FLOWSERVE,HEGA 06503 2 | C078 | SO_EXTENSION_OPEX_GTE47%-ECP53 | ST3-A2 | 5 | UND | 111440 | 557200
37059 | Kit,Inspection,LTSA,T60,310583-100 | C010 | MIDAS (GTE 100%) | C1-E1-E3 | 2 | UND | 6132387 | 12264774
37062 |  | C072 | CHAZA (GTCI 100%) | KZ-CABEZAL | 1 | KIT | 22200000 | 22200000
37065 | Stamp,Mechanic,Pump,KTM,KTM40N,Turbine | C063 | SUR ORIENTE OP (GTIC 100%) | ST3-A4 | 1 | UND | 2070875 | 2070875
37072 | Hand Tool,Club,Mallet,Bronze,8lbs | C020 | WO TSQ(GTE37.5%PSN12.5%ECP50%) | E2-H4 | 1 | UND | 387450 | 387450
37074 | Belt,Trapezoidal,Engine,CUMMINS | C008 | SANTANA (GTE 100%) | CF-13-B3 | 6 | UND | 223391 | 1340346
37079 | Gasket,Front Cover,Engine,CUMMINS | C008 | SANTANA (GTE 100%) | 05-APISO | 2 | UND | 68014 | 136028
37090 | Assembly,Rotor.Fan,Motor,BALDOR | C010 | MIDAS (GTE 100%) | CCM-PADCEN | 1 | KIT | 144237135 | 144237135
37096 | Gasket,Fuel Pump,Engine,CUMMINS | C002 | GUAYUYACO (GTE70%-ECP30%) | 09-D2 | 4 | UND | 39065 | 156260
37108 | Hose,Plain,Radiator,Engine,NT855,CUMMINS | C008 | SANTANA (GTE 100%) | CF-12-B2 | 2 | UND | 101057 | 202114
37111 | Gasket,Mounting,Oil Pump,Engine,855,CUMM | C008 | SANTANA (GTE 100%) | 05-A1 | 1 | UND | 39883 | 39883
37113 | Manometer,Meter,Pump,Engine,SETEFER | C009 | LA PALOMA (GTE 100%) | E10-C3-ANG | 40 | UND | 52952 | 2118080
37113 | Manometer,Meter,Pump,Engine,SETEFER | C015 | OP ANG (GTE38%-ECP62%) | E1-A2 | 41 | UND | 52952 | 2171032
37113 | Manometer,Meter,Pump,Engine,SETEFER | C018 | OP STL (GTE20%-PSAN20%-ECP60%) | E4-A3 | 4 | UND | 52952 | 211808
37113 | Manometer,Meter,Pump,Engine,SETEFER | C056 | VMM-2 (100% GTE) | E7-A2-ANG | 18 | UND | 52952 | 953136
37117 |  | C004 | NANCY (GTE 100%) | ST4-B3 | 5 | UND | 446500 | 2232500
37118 |  | C063 | SUR ORIENTE OP (GTIC 100%) | ST3-A2 | 4 | UND | 290000 | 1160000
37118 |  | C072 | CHAZA (GTCI 100%) | 07-D2 | 38 | UND | 302500 | 11495000
37119 |  | C010 | MIDAS (GTE 100%) | C3-E2-F3 | 27 | UND | 309692 | 8361684
37119 |  | C072 | CHAZA (GTCI 100%) | 07-E3 | 97 | UND | 264161 | 25623617
37146 |  | C010 | MIDAS (GTE 100%) | C6-E1-B3 | 5 | UND | 30463 | 152315
37146 |  | C072 | CHAZA (GTCI 100%) | C6-E1-A1 | 2 | UND | 30463 | 60926
37147 |  | C010 | MIDAS (GTE 100%) | C4-E1-A3 | 1 | UND | 141719 | 141719
37148 |  | C010 | MIDAS (GTE 100%) | C4-E1-A3 | 1 | UND | 0 | 0
37148 |  | C010 | MIDAS (GTE 100%) | C4-E1-A3 | 1 | UND | 601349 | 601349
37149 | Pressure Switch,Electron,-14.7-30psi | C010 | MIDAS (GTE 100%) | C1-E2-D2 | 2 | UND | 3016057 | 6032114
37150 | Solenoid,Valve,Engine Starts,Engine,SERI | C010 | MIDAS (GTE 100%) | C4-E1-A3 | 1 | UND | 2254214 | 2254214
37151 |  | C010 | MIDAS (GTE 100%) | C4-E1-A3 | 3 | UND | 1689892 | 5069676
37152 |  | C010 | MIDAS (GTE 100%) | C4-E1-A3 | 1 | UND | 547300 | 547300
37154 |  | C010 | MIDAS (GTE 100%) | C4-E1-A3 | 3 | UND | 1558635 | 4675905
37155 |  | C010 | MIDAS (GTE 100%) | C4-E1-A3 | 1 | UND | 911000 | 911000
37158 |  | C010 | MIDAS (GTE 100%) | C4-E1-A3 | 1 | UND | 2069900 | 2069900
37172 | Union Coup,Coupling,Carbon Steel,TERMOVA | C020 | WO TSQ(GTE37.5%PSN12.5%ECP50%) | E1-D4-PISO | 2 | UND | 559000 | 1118000
37173 | Union Coup,Coupling,Carbon Steel,VALVOTE | C020 | WO TSQ(GTE37.5%PSN12.5%ECP50%) | E1-C4-PISO | 2 | UND | 2045000 | 4090000
37180 | Bolt,Hexagonal,Turbine,SOLAR TURBINES,0. | C010 | MIDAS (GTE 100%) | C5-E1-C3 | 6 | UND | 58249 | 349494
37181 | Locknut,Turbine,SOLAR TURBINES,TAURUS 60 | C010 | MIDAS (GTE 100%) | C5-E2-C3 | 18 | UND | 0 | 0
37181 | Locknut,Turbine,SOLAR TURBINES,TAURUS 60 | C010 | MIDAS (GTE 100%) | C5-E2-C3 | 6 | UND | 144815 | 868890
37182 | Washer,Flat,Turbine,SOLAR TURBINES,3/8" | C010 | MIDAS (GTE 100%) | C5-E2-C3 | 2267 | UND | 0 | 0
37182 | Washer,Flat,Turbine,SOLAR TURBINES,3/8" | C010 | MIDAS (GTE 100%) | C5-E2-C3 | 96 | UND | 58037 | 5571552
37183 | Gasket,Turbine,SOLAR TURBINES,0.049",1.2 | C010 | MIDAS (GTE 100%) | C5-E1-C2 | 80 | UND | 223031 | 17842480
37184 | Gasket,Oil Drain,SOLAR TURBINES | C010 | MIDAS (GTE 100%) | C5E1B3-CJ1 | 14 | UND | 0 | 0
37184 | Gasket,Oil Drain,SOLAR TURBINES | C010 | MIDAS (GTE 100%) | C5E1B3-CJ1 | 16 | UND | 118140 | 1890240
37185 | Washer,Flat,Turbine,SOLAR TURBINES,3/8" | C010 | MIDAS (GTE 100%) | C5-E2-C3 | 959 | UND | 0 | 0
37185 | Washer,Flat,Turbine,SOLAR TURBINES,3/8" | C010 | MIDAS (GTE 100%) | C5-E2-C3 | 43 | UND | 91297 | 3925771
37187 | Bolt,Turbine,SOLAR TURBINES,3/8-16X1.00 | C010 | MIDAS (GTE 100%) | C5-E2-C3 | 515 | UND | 0 | 0
37187 | Bolt,Turbine,SOLAR TURBINES,3/8-16X1.00 | C010 | MIDAS (GTE 100%) | C5-E2-C3 | 43 | UND | 113198 | 4867514
37188 | Bolt,Hexagonal,Turbine,SOLAR TURBINES,TA | C010 | MIDAS (GTE 100%) | C5-E2-C3 | 2436 | UND | 0 | 0
37188 | Bolt,Hexagonal,Turbine,SOLAR TURBINES,TA | C010 | MIDAS (GTE 100%) | C5-E2-C3 | 104 | UND | 71699 | 7456696
37192 | Connector,RTD,Turbine,SOLAR TURBINES | C010 | MIDAS (GTE 100%) | C5-E1-B3 | 8 | UND | 2025687 | 16205496
37194 | Washer,Locking,Cojinete,SOLAR TURBINES | C010 | MIDAS (GTE 100%) | C5-E1-B2 | 4 | UND | 40218 | 160872
37195 | Locknut,Turbine,SOLAR TURBINES,1-9/16-18 | C010 | MIDAS (GTE 100%) | C5-E1-B2 | 4 | UND | 114319 | 457276
37200 | Pump,Hydraulic Pump,Suction,Pump,SIHI,ZL | C072 | CHAZA (GTCI 100%) | AREA RECIB | 1 | UND | 5973000 | 5973000
37201 | Kit,Repair,Pump,FLOWSERVE,VRA,Centrifuge | C072 | CHAZA (GTCI 100%) | 07-C1 | 1 | KIT | 24753031 | 24753031
37202 | Bearing,Pump,FLOWSERVE,HEGA 06503 2AB 00 | C078 | SO_EXTENSION_OPEX_GTE47%-ECP53 | ST3-A2 | 1 | UND | 347327 | 347327
37212 | Quick Coupling,Aluminum,6",Female NPT,A6 | C072 | CHAZA (GTCI 100%) | 07-B1 | 3 | UND | 84034 | 252102
37218 | Rod,Generator,Engine,C15,CATERPILLAR | C056 | VMM-2 (100% GTE) | E8-A3-ANG | 1 | UND | 241184 | 241184
37220 | Block,Generator,Engine,C15,CATERPILLAR | C056 | VMM-2 (100% GTE) | E8-A3-ANG | 2 | UND | 375405 | 750810
37221 | Nut,Hex Head,Generator,Engine,C15,CATERP | C056 | VMM-2 (100% GTE) | E8-A3-ANG | 4 | UND | 2547 | 10188
37226 |  | C072 | CHAZA (GTCI 100%) | 07-C1 | 3 | UND | 60700 | 182100
37232 | Kit,Gasket,Generator,Engine,C15,CATERPIL | C010 | MIDAS (GTE 100%) | C1-E2-B4 | 1 | UND | 163514 | 163514
37233 | Kit,Gasket,Generator,Engine,C15,CATERPIL | C010 | MIDAS (GTE 100%) | C1-E2-B4 | 1 | UND | 123479 | 123479
37235 | Transmitter,Pressure,Engine,CUMMINS | C008 | SANTANA (GTE 100%) | 05-B1 | 2 | UND | 444149 | 888298
37238 | Shaft,Cooler,Turbine,SOLAR TURBINES,1.93 | C010 | MIDAS (GTE 100%) | C5-E1-D3 | 2 | UND | 5897126 | 11794252
37239 |  | C010 | MIDAS (GTE 100%) | C5-E2-D2 | 1 | UND | 2760444 | 2760444
37240 | Sheave,Prop,Turbine,SOLAR TURBINES,12.68 | C010 | MIDAS (GTE 100%) | C5-E1-C2 | 3 | UND | 3512920 | 10538760
37241 | Trapezoidal Belt,Super Hc Vextra,5VX1320 | C010 | MIDAS (GTE 100%) | C6-E2-C2 | 4 | UND | 190000 | 760000
37242 | Control.Module,Manual/Automatic,Start | C002 | GUAYUYACO (GTE70%-ECP30%) | CF-08-E4 | 2 | UND | 1911531 | 3823062
37243 | Tube,Engine,3512,CAT | C072 | CHAZA (GTCI 100%) | 07-C2 | 12 | UND | 1868263 | 22419156
37244 | Gasket,Coupling,Pipe,Engine,3512,CAT | C072 | CHAZA (GTCI 100%) | 07-EPISO | 12 | UND | 3715946 | 44591352
37254 | Mount,Accessory Mount,Cylinder Block,Eng | C010 | MIDAS (GTE 100%) | C1-E1-B2 | 1 | UND | 0 | 0
37255 | Gasket,Meeting,Valve,EMERSON,70802/D-AAR | C010 | MIDAS (GTE 100%) | C1-E1-A2 | 2 | UND | 0 | 0
37256 | Packing,Body Gasket | C010 | MIDAS (GTE 100%) | C1-E1-A2 | 1 | UND | 0 | 0
37257 | O-Ring,NBR,70 Shore A,850-950,S/N1901314 | C010 | MIDAS (GTE 100%) | C1-E1-A2 | 1 | UND | 0 | 0
37258 | O-Ring,Buna N,224,S/N19013142146 | C010 | MIDAS (GTE 100%) | C1-E1-A2 | 1 | UND | 0 | 0
37259 |  | C010 | MIDAS (GTE 100%) | C1-E1-B2 | 2 | UND | 0 | 0
37260 | Roller Bearing,Spherical,22330,150mm,320 | C010 | MIDAS (GTE 100%) | C5-E1-B4 | 2 | UND | 10515600 | 21031200
37268 | Pump,Centrifuge,Monobloc,70GPM,SS304 | C010 | MIDAS (GTE 100%) | C4-E2-D4 | 1 | UND | 2480000 | 2480000
37275 | Stamp,Lip,Pump,NETZSCH,NM045SY01L06B,Scr | C010 | MIDAS (GTE 100%) | C4-E1-D3 | 6 | UND | 96049 | 576294
37276 | Stamp,Lip,Pump,NETZSCH,NM045SY01L06B,Scr | C010 | MIDAS (GTE 100%) | C4-E1-D3 | 13 | UND | 397556 | 5168228
37296 | Shaft,Connecting,Pump,NETZSCH,NM045SY01L | C010 | MIDAS (GTE 100%) | C4-E1-D4 | 2 | UND | 11192934 | 22385868
37297 | Rod,Coupling,Pump,NETZSCH,NM090,Screw | C010 | MIDAS (GTE 100%) | C4-E1-D4 | 2 | UND | 6135542 | 12271084
37310 | Ring,Retaining,Pump,NETZSCH,NM076SF03S18 | C010 | MIDAS (GTE 100%) | C4-E1-D3 | 2 | UND | 0 | 0
37310 | Ring,Retaining,Pump,NETZSCH,NM076SF03S18 | C010 | MIDAS (GTE 100%) | C4-E1-D3 | 6 | UND | 71117 | 426702
37311 | Stud,Cylindrical,Pump,NETZSCH,NM090,Scre | C010 | MIDAS (GTE 100%) | C4-E1-D3 | 6 | UND | 593462 | 3560772
37312 | Sleeve,Retaining,Pump,NETZSCH,NM076SF03 | C010 | MIDAS (GTE 100%) | C4-E1-D3 | 2 | UND | 0 | 0
37312 | Sleeve,Retaining,Pump,NETZSCH,NM076SF03 | C010 | MIDAS (GTE 100%) | C4-E1-D3 | 6 | UND | 1202134 | 7212804
37313 | Ring,Clamp,Pump,NETZSCH,NM076SF03S18B,Sc | C010 | MIDAS (GTE 100%) | C4-E1-D3 | 8 | UND | 468498 | 3747984
37314 | Adapter,Coupling,Pump,NETZSCH,NM090-BY02 | C010 | MIDAS (GTE 100%) | C4-E1-D3 | 8 | UND | 781171 | 6249368
37315 | Adapter,Coupling,Pump,NETZSCH,NM090,Scre | C010 | MIDAS (GTE 100%) | C4-E1-D3 | 10 | UND | 656393 | 6563930
37317 | O-Ring,Pump,NETZSCH,NM090,Screw | C010 | MIDAS (GTE 100%) | C4-E1-D3 | 14 | UND | 51668 | 723352
37319 |  | C010 | MIDAS (GTE 100%) | C4-E1-D3 | 8 | UND | 306567 | 2452536
37321 | Disk,Flange,Discharge Valve,Engine,CUMMI | C008 | SANTANA (GTE 100%) | 05-A2 | 4 | UND | 106535 | 426140
37322 | Spring,Valve,Camshaft,Engine,NT855,CUMMI | C008 | SANTANA (GTE 100%) | 05-A2 | 4 | UND | 30239 | 120956
37323 | Seal,Ring,Fuel System,Engine,ISX,QSX,CUM | C008 | SANTANA (GTE 100%) | 05-A2 | 4 | UND | 14762 | 59048
37324 | Shield,Closing Valve,Fuel System,Engine, | C008 | SANTANA (GTE 100%) | 05-A2 | 4 | UND | 11862 | 47448
37325 | Solenoid,Pump,Injector,Engine | C008 | SANTANA (GTE 100%) | 05-A2 | 4 | UND | 247940 | 991760
37326 | Caliper,Brake,Pumping Unit,WEATHERFORD,R | C023 | PUT-7 (GTIC 100%) | ST4-A2 | 2 | UND | 3478044 | 6956088
37327 | Bearing,Ball,Compr,VILTER,VSG751 | C010 | MIDAS (GTE 100%) | C5E2E3-CJ4 | 4 | UND | 290980 | 1163920
37328 | Wheel,Neumatic,System Inyection,Engine | C023 | PUT-7 (GTIC 100%) | ST4-A2 | 4 | UND | 3232904 | 12931616
37329 | Belt,String,Synchronizer,Engine,5C162,CO | C023 | PUT-7 (GTIC 100%) | ST4-A2 | 1 | UND | 3408534 | 3408534
37331 | Kit,Repair,Valve,SOLAR TURBINES,Seat,Pac | C010 | MIDAS (GTE 100%) | C5-E1-D2 | 16 | UND | 4886532 | 78184512
37332 | Valve,Hydraulic Pump,Suction,Pump | C072 | CHAZA (GTCI 100%) | 07-D2 | 1 | UND | 69600 | 69600
37333 | Kit,Switch,Electric.System,Engine,B3206, | C072 | CHAZA (GTCI 100%) | 07-D2 | 3 | UND | 268760 | 806280
37336 |  | C063 | SUR ORIENTE OP (GTIC 100%) | ST3-A4 | 32 | BOX | 702878 | 22492096
37336 |  | C072 | CHAZA (GTCI 100%) | 07-A2 | 10 | BOX | 320000 | 3200000
37336 |  | C078 | SO_EXTENSION_OPEX_GTE47%-ECP53 | ST3-A4 | 6 | BOX | 354000 | 2124000
37337 | Laboratory Reagent,Filter,Millipore Memb | C063 | SUR ORIENTE OP (GTIC 100%) | ST3-A4 | 14 | BOX | 605101 | 8471414
37338 | Regulator,Voltage,Alternator,Engine,STAN | C011 | OP ANG (GTE100%-ECP0%) | E1-A4-ANG | 1 | UND | 3414840 | 3414840
37339 |  | C072 | CHAZA (GTCI 100%) | PATIO BOD. | 1 | UND | 182133470 | 182133470
37340 | Nut,Screw,Hose,Engine,SUMATEC | C072 | CHAZA (GTCI 100%) | MALLA RECB | 3 | UND | 1806412 | 5419236
37341 | Nut,Screw,Hose,Engine,SUMATEC | C072 | CHAZA (GTCI 100%) | MALLA RECB | 7 | UND | 924844 | 6473908
37342 | Nut,Screw,Hydraulic Hose,Engine,SUMATEC | C072 | CHAZA (GTCI 100%) | MALLA RECB | 1 | UND | 1128450 | 1128450
37344 |  | C072 | CHAZA (GTCI 100%) | 07-C1 | 1 | UND | 4317889 | 4317889
37350 | Diaphragm,Primary,Pump,WILDEN,PTFE | C010 | MIDAS (GTE 100%) | C1-E1-C3 | 2 | UND | 775272 | 1550544
37351 | Diaphragm,Back-Up,Pump,WILDEN,Neoprene | C010 | MIDAS (GTE 100%) | C1-E1-C3 | 2 | UND | 145516 | 291032
37352 | Ball,Valve,Pump,WILDEN,PTFE | C010 | MIDAS (GTE 100%) | C1-E1-C3 | 4 | UND | 104763 | 419052
37353 | O-Ring,Pump,WILDEN,PRO-FLO,Diaphragm,1.8 | C010 | MIDAS (GTE 100%) | C1-E1-C3 | 4 | UND | 99070 | 396280
37354 | Sleeve,Pilot,Pump,WILDEN,P200,Diaphragm | C010 | MIDAS (GTE 100%) | C1-E1-C3 | 1 | UND | 620128 | 620128
37355 | O-Ring,Pump,WILDEN,PRO-FLO,Diaphragm,2.7 | C010 | MIDAS (GTE 100%) | C1-E1-C3 | 4 | UND | 87648 | 350592
37356 | Seat,Valve,Pump,WILDEN,Polypropylene | C010 | MIDAS (GTE 100%) | C1-E1-C3 | 4 | UND | 57868 | 231472
37357 | Piston,Exterior,Pump,WILDEN | C010 | MIDAS (GTE 100%) | C1-E1-C3 | 2 | UND | 298003 | 596006
37358 | Piston,Inner,Pump,WILDEN,P200,Diaphragm, | C010 | MIDAS (GTE 100%) | C1-E1-C3 | 2 | UND | 191514 | 383028
37360 | Washer,Disc Spring,Pump,WILDEN,.413 X.90 | C010 | MIDAS (GTE 100%) | C1-E1-C3 | 2 | UND | 10110 | 20220
37361 | Joint,Muffler Plate,Pump,WILDEN,PRO-FLO, | C010 | MIDAS (GTE 100%) | C1-E1-C3 | 1 | UND | 29365 | 29365
37362 |  | C010 | MIDAS (GTE 100%) | C1-E1-C3 | 2 | UND | 27640 | 55280
37363 | Anillo-Glyd,Pump,WILDEN,PRO-FLO,Diaphrag | C010 | MIDAS (GTE 100%) | C4-E1-C3 | 8 | UND | 86100 | 688800
37364 | Joint,Air Valve,Pump,WILDEN,PRO-FLO,Diap | C010 | MIDAS (GTE 100%) | C1-E1-C3 | 1 | UND | 24569 | 24569
37365 | O Ring,Ring,Shaft,Engine,THR SERVICES,10 | C010 | MIDAS (GTE 100%) | C1-E1-C3 | 1 | UND | 7039 | 7039
37366 | Solenoid,Valve,Engine Starts,Engine,4024 | C008 | SANTANA (GTE 100%) | 05-D3 | 1 | UND | 222147 | 222147
37367 | Bearing,Rollers,Compr,VILTER,VSG751 | C010 | MIDAS (GTE 100%) | C5-E2-E2 | 2 | UND | 1558620 | 3117240
37368 | Thermostat,82°C,Oil Cooler,Engine,855,CU | C002 | GUAYUYACO (GTE70%-ECP30%) | 09-C2 | 2 | UND | 272583 | 545166
37375 | Bearing,Ball,Compr,VILTER,VSG751 | C010 | MIDAS (GTE 100%) | C5-E2-E2 | 4 | UND | 2659160 | 10636640
37376 | Kit,Repair,Water Pump,Engine,NTA-855,CUM | C002 | GUAYUYACO (GTE70%-ECP30%) | 09-C1 | 1 | UND | 871856 | 871856
37376 | Kit,Repair,Water Pump,Engine,NTA-855,CUM | C008 | SANTANA (GTE 100%) | 05-A4 | 4 | UND | 871856 | 3487424
37379 | Set,Shim,Rotor,Compr,VILTER,VSG751 | C010 | MIDAS (GTE 100%) | C5E2E3-CJ4 | 2 | 009 | 950730 | 1901460
37385 | Manifold,Suction,Pump,WILDEN,08-14497 | C010 | MIDAS (GTE 100%) | C4-E1-B3 | 1 | UND | 3608000 | 3608000
37386 | Cap,Extreme PV4,Air Valve,Pump,WILDEN,XP | C010 | MIDAS (GTE 100%) | C4-E1-C3 | 4 | UND | 141760 | 567040
37387 | Screw,SCH,Air Valve,Pump,WILDEN,XPS8,1/2 | C010 | MIDAS (GTE 100%) | C4-E1-C3 | 6 | UND | 114800 | 688800
37388 | Plate,Muffl,Pump,WILDEN,08-14497,Diafr | C010 | MIDAS (GTE 100%) | C4-E1-C3 | 1 | UND | 820440 | 820440
37389 | Block,Center,Assembly,Pump,WILDEN,XPS8,1 | C010 | MIDAS (GTE 100%) | C4-E1-C3 | 2 | UND | 3571100 | 7142200
37392 | Adapter,Conversion,Battery,Engine,DE2045 | C010 | MIDAS (GTE 100%) | C1-E2-A1 | 1 | UND | 0 | 0
37393 | O-ring,Pilot,Air Valve,Pump,WILDEN | C010 | MIDAS (GTE 100%) | C4-E1-C3 | 36 | UND | 12127 | 436572
37400 | Trapezoidal Belt,Toothed,13mm,16.3mm,299 | C010 | MIDAS (GTE 100%) | C6-E2-C2 | 6 | UND | 0 | 0
37400 | Trapezoidal Belt,Toothed,13mm,16.3mm,299 | C010 | MIDAS (GTE 100%) | C6-E2-C2 | 10 | UND | 366500 | 3665000
37413 | Support,Bearing,Pump,IHM,12x25 PE,Centri | C063 | SUR ORIENTE OP (GTIC 100%) | ST3-A4 | 3 | UND | 2332500 | 6997500
37414 | Chamber,Air,Pump,WILDEN,08-14497,Diafr | C010 | MIDAS (GTE 100%) | C4-E1-C3 | 1 | UND | 2232160 | 2232160
37415 | Flow Measurer,Magnetic,Class 150,6",Flan | C072 | CHAZA (GTCI 100%) | 12-APISO | 2 | UND | 14222814 | 28445628
37416 | Converter,Media,Turbine,SOLAR TURBINES,W | C010 | MIDAS (GTE 100%) |  | 0 | UND | 0 | 0
37416 | Converter,Media,Turbine,SOLAR TURBINES,W | C010 | MIDAS (GTE 100%) | C5-E1-D2 | 3 | UND | 0 | 0
37417 | Module,Flexible,Turbine,SOLAR TURBINES,2 | C010 | MIDAS (GTE 100%) | C5-E1-C3 | 19 | UND | 0 | 0
37418 | Cable,Communication,Ethernet,SOLAR TURBI | C010 | MIDAS (GTE 100%) | C5E1B3-CJ3 | 2 | UND | 0 | 0
37419 | Cable,Fuel,Ethernet,SOLAR TURBINES | C010 | MIDAS (GTE 100%) | C5E1B3-CJ3 | 2 | UND | 0 | 0
37420 | Cable,Communication,Ethernet,SOLAR TURBI | C010 | MIDAS (GTE 100%) | C5E1B3-CJ3 | 2 | UND | 0 | 0
37421 | Connector,Male,Turbine,SOLAR TURBINES,RJ | C010 | MIDAS (GTE 100%) | C5E1B3-CJ3 | 4 | UND | 0 | 0
37422 | Screw,HSFHS,Pump,WILDEN,08-14497,2" | C010 | MIDAS (GTE 100%) | C4-E1-C3 | 9 | UND | 78760 | 708840
37423 | Fuse,Turbine,SOLAR TURBINES,TAURUS 60S,1 | C010 | MIDAS (GTE 100%) | C5E2F2-CJ6 | 15 | UND | 0 | 0
37423 | Fuse,Turbine,SOLAR TURBINES,TAURUS 60S,1 | C010 | MIDAS (GTE 100%) | C5E2F2-CJ6 | 2 | UND | 62820 | 125640
37425 | O-Ring,Regulator,FISHER,CSB400 | C010 | MIDAS (GTE 100%) | C1-E2-A2 | 1 | UND | 79204 | 79204
37426 |  | C010 | MIDAS (GTE 100%) | C1-E2-A2 | 1 | UND | 2251663 | 2251663
37427 | Seat,Seat,Regulator,FISHER,299H,175psi,3 | C010 | MIDAS (GTE 100%) | C1-E2-A2 | 1 | UND | 237613 | 237613
37428 | Bore,Seat,Regulator,EMERSON,299H,175psi, | C010 | MIDAS (GTE 100%) | C1-E2-A2 | 1 | UND | 181038 | 181038
37429 | Port,Double,Ethernet,SOLAR TURBINES,IP | C010 | MIDAS (GTE 100%) |  | 0 | UND | 0 | 0
37429 | Port,Double,Ethernet,SOLAR TURBINES,IP | C010 | MIDAS (GTE 100%) | C5-E1-B3 | 1 | UND | 0 | 0
37430 | Pad,Regulator,FISHER,299H | C010 | MIDAS (GTE 100%) | C1-E2-A2 | 1 | UND | 184810 | 184810
37432 | Pumping Unit,Rod,2",RXBC,API,Lower Seat, | C023 | PUT-7 (GTIC 100%) | CHAMPION | 1 | UND | 64002284 | 64002284
37435 | Laptop,Monitor,Measurer,ALLEN BRADLEY,TT | C010 | MIDAS (GTE 100%) | C3-E2-D1 | 1 | UND | 0 | 0
37436 | Control Unit,Remote,Monitoring | C010 | MIDAS (GTE 100%) | C3-E1-A2 | 4 | UND | 0 | 0
37437 | Control Unit,Remote,Monitoring | C010 | MIDAS (GTE 100%) | C3-E1-A2 | 3 | UND | 0 | 0
37438 | Temperature Sensor,06A,-25-155C° | C010 | MIDAS (GTE 100%) | C3-E1-A2 | 6 | UND | 0 | 0
37439 | Temperature Sensor,07H,-25-155C° | C010 | MIDAS (GTE 100%) | C3-E1-A2 | 24 | UND | 0 | 0
37439 | Temperature Sensor,07H,-25-155C° | C010 | MIDAS (GTE 100%) | ACTA CUSTO | 10 | UND | 52016999 | 520169990
37440 | Data Acquisition System,Monitoring,Tempe | C010 | MIDAS (GTE 100%) | C3-E1-A2 | 12 | UND | 0 | 0
37441 | Sensor,Humidity Temperature,Display,INTE | C010 | MIDAS (GTE 100%) | C3-E1-A2 | 4 | UND | 0 | 0
37442 |  | C010 | MIDAS (GTE 100%) | C3-E1-A2 | 2 | UND | 0 | 0
37443 |  | C072 | CHAZA (GTCI 100%) | 07-C1 | 1 | UND | 680000 | 680000
37444 | PLC Module,Controller,85-240V,10A,6 Tick | C072 | CHAZA (GTCI 100%) | 07-D3 | 2 | UND | 459270 | 918540
37446 | Ball Bearing,6006,ZZ,2,30mm,55mm,13mm,St | C072 | CHAZA (GTCI 100%) | CF-11-E3 | 6 | UND | 24000 | 144000
37447 | Ball Bearing,6004,ZZ,2,CN,20mm,42mm,12mm | C072 | CHAZA (GTCI 100%) | CF-11-E3 | 6 | UND | 17200 | 103200
37456 | Ring,Retaining,Air.Chamber,Pump,WILDEN | C010 | MIDAS (GTE 100%) | C4-E1-C3 | 26 | UND | 122087 | 3174262
37471 | Packing,Housing,Pump,IHM,12x25 PE,Centri | C072 | CHAZA (GTCI 100%) | 07-D2 | 1 | UND | 25800 | 25800
37481 | Screw,Grounding,Pump,WILDEN | C010 | MIDAS (GTE 100%) | C4-E1-C3 | 6 | UND | 22880 | 137280
37490 | Unit,Rectifier,Speed Variator,TRIOL,AK06 | C010 | MIDAS (GTE 100%) | C4-E2-E4 | 2 | UND | 24713506 | 49427012
37490 | Unit,Rectifier,Speed Variator,TRIOL,AK06 | C072 | CHAZA (GTCI 100%) | MALLA RECB | 2 | UND | 23839905 | 47679810
37492 | Unit,Inverter,Speed Variator,TRIOL,AK06 | C072 | CHAZA (GTCI 100%) | CF-07-EPIS | 1 | UND | 14836837 | 14836837
37493 | Electric Engine,Fan,PN:P12E280112UB2M | C072 | CHAZA (GTCI 100%) | 05-BP | 4 | UND | 5913070 | 23652280
37494 | Panel,Electronic,Speed Variator,TRIOL,AK | C078 | SO_EXTENSION_OPEX_GTE47%-ECP53 | OF-PISO | 1 | UND | 10669021 | 10669021
37496 |  | C072 | CHAZA (GTCI 100%) | CF-07-E5 | 4 | UND | 699820 | 2799280
37508 | Converter,Communication,Modbus Gateway,M | C072 | CHAZA (GTCI 100%) | CF-06-E4 | 1 | UND | 0 | 0
37509 | Shaft,Pump,IHM,123 | C072 | CHAZA (GTCI 100%) | 07-A1 | 1 | UND | 655000 | 655000
37510 | Ring,Seger,Pump,IHM,122 | C072 | CHAZA (GTCI 100%) | 07-A1 | 6 | UND | 45200 | 271200
37511 | Bearing,Balls,Pump,IHM,121 | C072 | CHAZA (GTCI 100%) | CF-11-E2 | 4 | UND | 654219 | 2616876
37512 | Shell,Shaft,Pump,IHM,119 | C072 | CHAZA (GTCI 100%) | 07-A1 | 12 | UND | 362500 | 4350000
37514 | Packing,Cord,Pump,IHM,128 | C072 | CHAZA (GTCI 100%) | 07-A2 | 6 | UND | 185000 | 1110000
37515 | O-Ring,Pump,IHM,115 | C072 | CHAZA (GTCI 100%) | 07-A1 | 6 | UND | 2600 | 15600
37516 | Ring,Friction,Pump,IHM,118 | C072 | CHAZA (GTCI 100%) | 07-A1 | 6 | UND | 385000 | 2310000
37520 |  | C072 | CHAZA (GTCI 100%) | 07-A1 | 6 | UND | 4300 | 25800
37521 | Washer,Adjusting,Pump,IHM,112 | C072 | CHAZA (GTCI 100%) | 07-A1 | 6 | UND | 38700 | 232200
37525 | Kit,Repair,Pump,GOULDS,3196 LTI,Centrifu | C010 | MIDAS (GTE 100%) | C4-E1-C2 | 1 | KIT | 0 | 0
37526 | Kit,Repair,Pump,GOULDS,3196 LTI,Centrifu | C010 | MIDAS (GTE 100%) | C4-E1-C2 | 1 | KIT | 0 | 0
37527 | Kit,Repair,Pump,GOULDS,3196 LTI,Centrifu | C010 | MIDAS (GTE 100%) | C4-E1-C2 | 1 | KIT | 0 | 0
37528 | Disc,Seal,Pump,IHM,6x26 PE,Centrifuge | C072 | CHAZA (GTCI 100%) | 07-APISO | 1 | UND | 844000 | 844000
37529 | Ball Bearing,6206,1,30mm,62mm,16mm | C072 | CHAZA (GTCI 100%) | CF-11-E3 | 6 | UND | 50900 | 305400
37530 | Case,Pump,IHM,6x26 PE,Centrifuge | C072 | CHAZA (GTCI 100%) | 07-BPISO | 2 | UND | 1837000 | 3674000
37531 | Stamp,Mechanic,Pump,IHM,GS 150-L2,Self-P | C072 | CHAZA (GTCI 100%) | 07-D1 | 2 | UND | 168000 | 336000
37533 | Ball Bearing,7306B,1,30mm,72mm,19mm | C072 | CHAZA (GTCI 100%) | CF-11-E3 | 5 | UND | 156714 | 783570
37536 | Deflector,Motor,Pump,IHM,12x25-25,Centri | C072 | CHAZA (GTCI 100%) | 07-B2 | 2 | UND | 21967 | 43934
37537 | Key,Pump,IHM,20A-L2,Centrifuge,1/4"X32mm | C072 | CHAZA (GTCI 100%) | 07-B2 | 2 | UND | 7600 | 15200
37538 | Stamp,Ring,Motor,Pump,SEALCO,Centrifuge | C072 | CHAZA (GTCI 100%) | 07-B2 | 2 | UND | 139000 | 278000
37539 | Silencer,1-1/2"NPT,Pump,WILDEN,08-14497 | C010 | MIDAS (GTE 100%) | C4-E1-C3 | 3 | UND | 1280972 | 3842916
37540 | Tire,Seal,Pump,IHM,12x25-25,Centrifuge,R | C072 | CHAZA (GTCI 100%) | 07-B2 | 2 | UND | 11000 | 22000
37541 | Disc,Seal,Pump,IHM,5X26-30,Centrifuge,T1 | C072 | CHAZA (GTCI 100%) | 07-APISO | 2 | UND | 1117334 | 2234668
37542 | Stamp,Ring,Shaft,Pump,SEALCO,T21,1-1/2", | C072 | CHAZA (GTCI 100%) | 07-B1 | 3 | UND | 1043961 | 3131883
37543 | Shell,S.M,Pump,IHM,6X26-75,Centrifuge | C072 | CHAZA (GTCI 100%) | 07-B2 | 1 | UND | 313000 | 313000
37544 | Tire,Seal,Rotor,Pump,IHM,GS 200-20,Self- | C072 | CHAZA (GTCI 100%) | 07-B2 | 2 | UND | 10167 | 20334
37545 |  | C072 | CHAZA (GTCI 100%) | 07-APISO | 1 | UND | 1203000 | 1203000
37546 | Packing,Washer,Rotor,Pump,IHM,GS 200-20, | C072 | CHAZA (GTCI 100%) | 07-B2 | 2 | UND | 14134 | 28268
37547 | Washer,Rotor,Pump,IHM,GS 200-20,Self-Pri | C072 | CHAZA (GTCI 100%) | 07-B2 | 2 | UND | 40400 | 80800
37548 | Washer,Pump,IHM,12x25 PE,Centrifuge,17/3 | C072 | CHAZA (GTCI 100%) | 07-B2 | 2 | UND | 7410 | 14820
37550 | Washer,Pump,SULZER,J12W/D,Sumersible | C072 | CHAZA (GTCI 100%) | 07-BPISO | 4 | UND | 25020 | 100080
37551 | Washer,Ring,Impeller,Pump,SULZER,J405ND/ | C072 | CHAZA (GTCI 100%) | 07-BPISO | 2 | UND | 195991 | 391982
37552 | Stud Bolt,Screw,Engine,PN:00830454 | C072 | CHAZA (GTCI 100%) | 07-BPISO | 6 | UND | 279391 | 1676346
37553 | Kit,Repair,Mechanical Joint,Pump,SULZER, | C072 | CHAZA (GTCI 100%) | 07-BPISO | 2 | KIT | 838172 | 1676344
37554 | Stamp,Joint,Shaft,Pump,SULZER,Centrifuge | C072 | CHAZA (GTCI 100%) | 07-B1 | 1 | UND | 4511951 | 4511951
37555 | Plug,Terminal,Cable,MISUMI,M48x2A | C072 | CHAZA (GTCI 100%) | 07-BPISO | 2 | UND | 487891 | 975782
37556 | Plug,Terminal,Cable,MENCOM,PG16 | C072 | CHAZA (GTCI 100%) | 07-BPISO | 2 | UND | 262711 | 525422
37557 | Plug,Terminal,Cable,SYNTAX,M48X2-33 | C072 | CHAZA (GTCI 100%) | 07-BPISO | 2 | UND | 575462 | 1150924
37558 | Connector,Plug,Cable,EUTEX,M48x2-27 | C072 | CHAZA (GTCI 100%) | 07-BPISO | 2 | UND | 533762 | 1067524
37561 | Kit,Filtering Element,SOLAR TURBINES | C010 | MIDAS (GTE 100%) | C5-E1-D3 | 14 | UND | 0 | 0
37563 | Bearing,Antifriction,Pump,SULZER,J405,Su | C072 | CHAZA (GTCI 100%) | 07-A2 | 2 | UND | 523642 | 1047284
37564 | O-Ring,Ring,Shaft,Pump,SULZER,Centrifuge | C072 | CHAZA (GTCI 100%) | 07-A2 | 2 | UND | 93987 | 187974
37565 | Washer,Pump,SULZER,J405,Sumersible,A17 D | C072 | CHAZA (GTCI 100%) | 07-BPISO | 18 | UND | 33360 | 600480
37566 | Washer,Pump,SULZER,J405,Sumersible,30X50 | C072 | CHAZA (GTCI 100%) | 07-BPISO | 2 | UND | 175141 | 350282
37567 |  | C072 | CHAZA (GTCI 100%) | 07-A1 | 3 | UND | 89670 | 269010
37568 |  | C072 | CHAZA (GTCI 100%) | 07-BPISO | 4 | UND | 37530 | 150120
37569 | Sensor,Device,Flow Meter,SCHNEIDER ELECT | C072 | CHAZA (GTCI 100%) | 07-BPISO | 2 | UND | 100080 | 200160
37570 | Nut,Thread,Impeller,Pump,SULZER,J604ND/H | C072 | CHAZA (GTCI 100%) | 07-BPISO | 18 | UND | 16680 | 300240
37582 | Roller Bearing,Cylindrical,1,50mm,90mm,2 | C072 | CHAZA (GTCI 100%) | CF-11-E3 | 6 | UND | 309000 | 1854000
37583 | Ball Bearing,6309,1,C3,45mm,100mm,25mm,S | C072 | CHAZA (GTCI 100%) | CF-11-E1 | 4 | UND | 77456 | 309824
37585 | Fan,External Cooling,Polypropylene,1-1/8 | C072 | CHAZA (GTCI 100%) | 07-A2 | 4 | UND | 790669 | 3162676
37588 | O-Ring,Pump,NETZSCH,NM045SY01L06B,Screw | C010 | MIDAS (GTE 100%) | C4-E1-D3 | 1 | UND | 45697 | 45697
37590 | Stamp,Mechanic,Pump,NETZSCH,NM045SY01L06 | C010 | MIDAS (GTE 100%) | C4-E1-D3 | 2 | UND | 2958952 | 5917904
37591 | O-Ring,Pump,NETZSCH,NM045SY01L06B,Screw | C010 | MIDAS (GTE 100%) | C4-E1-D3 | 2 | UND | 195075 | 390150
37593 | Stator,Pump,NETZSCH,NM06302LSBESTP3,Scre | C010 | MIDAS (GTE 100%) | CONT-2 | 1 | UND | 7275325 | 7275325
37595 | Shaft,Connecting,Pump,NETZSCH,NM038SY01L | C010 | MIDAS (GTE 100%) | C4-E1-D3 | 1 | UND | 3328309 | 3328309
37596 | Shaft,Coupling,Pump,NETZSCH,NM038SY01L06 | C010 | MIDAS (GTE 100%) | C4-E1-D3 | 1 | UND | 4094406 | 4094406
37598 | Ring,Coupling,Pump,NETZSCH,NM038SY01L06B | C010 | MIDAS (GTE 100%) | C4-E1-D3 | 2 | UND | 0 | 0
37599 | O-Ring,Lock,Pump,NETZSCH,NM038SY01L06B,S | C010 | MIDAS (GTE 100%) | C4-E1-D3 | 2 | UND | 50765 | 101530
37601 | O-Ring,Pump,NETZSCH,NM038SY01L06B,Screw | C010 | MIDAS (GTE 100%) | C4-E1-D3 | 4 | UND | 24612 | 98448
37607 | Shaft,Pump,HIDROMAC,AZ100-160,Centrifuge | C008 | SANTANA (GTE 100%) | 05-APISO | 2 | UND | 650400 | 1300800
37608 |  | C072 | CHAZA (GTCI 100%) | CF-11-E2 | 1 | UND | 145800 | 145800
37609 | Retainer,Bearing,Pump,HIDROMAC,AZ100-160 | C008 | SANTANA (GTE 100%) | 05-APISO | 4 | UND | 5000 | 20000
37610 |  | C008 | SANTANA (GTE 100%) | 05-APISO | 4 | UND | 6000 | 24000
37611 | Adapter,Pump,HIDROMAC,AZ100-160,Centrifu | C008 | SANTANA (GTE 100%) | 05-APISO | 2 | UND | 500400 | 1000800
37612 | O-Ring,O-RING DE LA BOCINA AZ 100-160 | C008 | SANTANA (GTE 100%) | 05-APISO | 4 | UND | 15000 | 60000
37613 | Impeller,Stainless,AZ100-160 | C008 | SANTANA (GTE 100%) | 05-APISO | 2 | UND | 1380000 | 2760000
37614 |  | C008 | SANTANA (GTE 100%) | 05-APISO | 4 | UND | 2500 | 10000
37616 |  | C008 | SANTANA (GTE 100%) | 05-APISO | 4 | UND | 3500 | 14000
37617 |  | C008 | SANTANA (GTE 100%) | 05-APISO | 4 | UND | 2600 | 10400
37618 | O-Ring,Casing AZ100-160 | C008 | SANTANA (GTE 100%) | 05-APISO | 4 | UND | 34800 | 139200
37619 | Gasket,Buna-N,Valve,WELLMARK,5555,3",0-1 | C072 | CHAZA (GTCI 100%) | 07-C2 | 2 | UND | 135000 | 270000
37620 | Plug,Lower,Valve,WELLMARK,5555,3",0-150p | C072 | CHAZA (GTCI 100%) | 07-C2 | 2 | UND | 575000 | 1150000
37621 | Plug,Top,Valve,WELLMARK,5555,3",0-150psi | C072 | CHAZA (GTCI 100%) | 07-C2 | 2 | UND | 575000 | 1150000
37622 | Seal,Thread,3/8",PN:060000395 | C072 | CHAZA (GTCI 100%) | 07-C2 | 6 | UND | 24000 | 144000
37623 | Gasket,Buna-N,Valve,WELLMARK,5555,3",0-1 | C072 | CHAZA (GTCI 100%) | 07-C2 | 6 | UN | 61000 | 366000
37624 | Polypak,Molythane,Valve,WELLMARK,5555,3" | C072 | CHAZA (GTCI 100%) | 07-C2 | 4 | UND | 69000 | 276000
37625 | Diaphragm,Nylon,Valve,WELLMARK,5555,3",0 | C072 | CHAZA (GTCI 100%) | 07-D1 | 14 | UND | 594848 | 8327872
37626 | Seal,Thread,3/8",PN:060000395 | C072 | CHAZA (GTCI 100%) | 07-C2 | 6 | UND | 24000 | 144000
37627 | Gasket,Flat,WELLMARK,3030,2",0-500psi,Tw | C072 | CHAZA (GTCI 100%) | 07-C2 | 4 | UND | 24000 | 96000
37628 | Diaphragm,Buna-N,Valve,WELLMARK,3535,2", | C072 | CHAZA (GTCI 100%) | 07-D1 | 4 | UND | 301443 | 1205772
37629 | Diaphragm,Nylon,Valve,WELLMARK,3535,2",0 | C072 | CHAZA (GTCI 100%) | 07-D1 | 5 | UND | 144693 | 723465
37630 | Washer,Security,Valve,WELLMARK,3535,2",0 | C072 | CHAZA (GTCI 100%) | 07-C2 | 6 | UND | 25000 | 150000
37631 | Nut,3/8"-16,Valve,WELLMARK,3535,2",0-150 | C072 | CHAZA (GTCI 100%) | 07-C2 | 4 | UND | 25000 | 100000
37632 | Washer,Valve,WELLMARK,5555,2",0-150psi,B | C072 | CHAZA (GTCI 100%) | 07-C2 | 4 | UND | 58000 | 232000
37633 | Stop,Travel,Valve,WELLMARK,5555,3",0-150 | C072 | CHAZA (GTCI 100%) | 07-C2 | 2 | UND | 465000 | 930000
37634 | Shell,Shaft,Pump,HIDROMAC,AZ100-160,Cent | C008 | SANTANA (GTE 100%) | 05-APISO | 2 | UND | 460000 | 920000
37635 | Tube,Fuel,Engine,CATERPILLAR | C002 | GUAYUYACO (GTE70%-ECP30%) | 09-B1 | 2 | UND | 579538 | 1159076
37635 | Tube,Fuel,Engine,CATERPILLAR | C008 | SANTANA (GTE 100%) | 05-B3 | 2 | UND | 579538 | 1159076
37635 | Tube,Fuel,Engine,CATERPILLAR | C071 | SANTANA PIPELINE (GTE 100%) | 02-B1 | 1 | UND | 579538 | 579538
37636 | Silencer,1/4"NPT,Pump,WILDEN,08-14497,Di | C010 | MIDAS (GTE 100%) | C4-E1-C3 | 2 | UND | 168100 | 336200
37638 | Manifold,Desch,Pump,WILDEN,08-14497,2" | C010 | MIDAS (GTE 100%) | C4-E1-B3 | 1 | UND | 2726500 | 2726500
37639 | Clamp,Band,Pump,WILDEN,08-14497,Diafr | C010 | MIDAS (GTE 100%) | C4-E1-C3 | 2 | UND | 374968 | 749936
37640 | Mechanical Seal,2.5",TZ INDUSTRIAS,316 S | C010 | MIDAS (GTE 100%) | C5-E2-B3 | 1 | UND | 0 | 0
37640 | Mechanical Seal,2.5",TZ INDUSTRIAS,316 S | C010 | MIDAS (GTE 100%) | C5-E2-B3 | 2 | UND | 16158896 | 32317792
37642 | Screw,HHC,Pump,WILDEN,08-14497,Diafr | C010 | MIDAS (GTE 100%) | C4-E1-C3 | 12 | UND | 18800 | 225600
37645 | Nut,Hex,Pump,WILDEN,08-14497,Diafr | C010 | MIDAS (GTE 100%) | C4-E1-C3 | 12 | UND | 17280 | 207360
37648 | Solenoid,24V,18714 | C008 | SANTANA (GTE 100%) | CF-13-B2 | 2 | UND | 295000 | 590000
37651 | Alternator,Engine,3406,CATERPILLAR | C008 | SANTANA (GTE 100%) | 05-A1 | 1 | UND | 2401032 | 2401032
37652 | Alternator,Electric.System,Engine,DELCO | C002 | GUAYUYACO (GTE70%-ECP30%) | 09-B3 | 1 | UND | 2588162 | 2588162
37654 | Engine,Start,Engine,3408,CUMMINS | C072 | CHAZA (GTCI 100%) | 07-CPISO | 4 | UND | 8095281 | 32381124
37655 | Clamp,Band,Pump,WILDEN,08-14497,Diafr | C010 | MIDAS (GTE 100%) | C4-E1-B3 | 20 | UND | 177920 | 3558400
37658 |  | C015 | OP ANG (GTE38%-ECP62%) | E1-A2 | 1 | UND | 77593 | 77593
37664 | O-Ring,PTFE,Pump,WILDEN,08-14497,Diafr | C010 | MIDAS (GTE 100%) | C4-E1-C3 | 12 | UND | 62000 | 744000
37666 | Diaphragm,Primary,Pump,WILDEN,08-14497 | C010 | MIDAS (GTE 100%) | C4-E1-B3 | 31 | UND | 639123 | 19812813
37666 | Diaphragm,Primary,Pump,WILDEN,08-14497 | C063 | SUR ORIENTE OP (GTIC 100%) | ST3-A3 | 2 | UND | 407382 | 814764
37666 | Diaphragm,Primary,Pump,WILDEN,08-14497 | C078 | SO_EXTENSION_OPEX_GTE47%-ECP53 | ST3-A3 | 2 | UND | 393494 | 786988
37668 | Module,Expansion,YZ300,HCI.25010-50-D-G | C010 | MIDAS (GTE 100%) | C1-E1-B4 | 1 | UND | 15323807 | 15323807
37669 | Module,Program,YB110,HCI.25010-50-D-G | C010 | MIDAS (GTE 100%) | C1-E1-B4 | 1 | UND | 9246481 | 9246481
37674 | Pump,Injection,Fuel,Engine,KTA19 G2,CUMM | C008 | SANTANA (GTE 100%) | 05-BPISO | 1 | UND | 10916797 | 10916797
37678 | Bearing,Roller,Oil Pump,Transmission,B21 | C020 | WO TSQ(GTE37.5%PSN12.5%ECP50%) | E1-C3 | 4 | UND | 33213 | 132852
37686 | Mechanical Seal,Cardridge,1.375",FLOWSER | C010 | MIDAS (GTE 100%) | C5-E2-B3 | 1 | KIT | 3160469 | 3160469
37687 | Belt,V Ribbed,Alternator,Engine,CUMMINS | C008 | SANTANA (GTE 100%) | CF-13-B3 | 4 | UND | 327596 | 1310384
37687 | Belt,V Ribbed,Alternator,Engine,CUMMINS | C072 | CHAZA (GTCI 100%) | CF-07-E3 | 9 | UND | 297541 | 2677869
37690 | Pump,Fuel Transfer,Engine,4B,6B,6C,CUMMI | C008 | SANTANA (GTE 100%) | 05-A2 | 2 | UND | 474116 | 948232
37692 | Engine,Start,Engine,6CT,CUMMINS | C008 | SANTANA (GTE 100%) | 05-BPISO | 2 | UND | 3632904 | 7265808
37693 | Tensioner,Correa,Engine,6BT,CUMMINS | C008 | SANTANA (GTE 100%) | 05-A1 | 1 | UND | 511051 | 511051
37695 | Transmitter,Low Level,Refrigerant,Engine | C008 | SANTANA (GTE 100%) | 05-A2 | 1 | UND | 555403 | 555403
37696 | Joint,Valve Cover,Engine,CUMMINS | C008 | SANTANA (GTE 100%) | 05-A1 | 15 | UND | 134931 | 2023965
37696 | Joint,Valve Cover,Engine,CUMMINS | C072 | CHAZA (GTCI 100%) | 07-D1 | 3 | UND | 134931 | 404793
37697 | Seal,Lead Wire,Valve,FISHER,63EGLP,0-400 | C063 | SUR ORIENTE OP (GTIC 100%) | ST3-A4 | 10 | UND | 0 | 0
37698 | Stem,Plug,Valve,FISHER,YD,YS,0-600psi,Th | C063 | SUR ORIENTE OP (GTIC 100%) | ST3-A4 | 3 | UND | 0 | 0
37699 | Kit,Gasket,Valve,FISHER,YD,YS,0-600psi,T | C063 | SUR ORIENTE OP (GTIC 100%) | ST3-A4 | 10 | UND | 106899 | 1068990
37700 | Kit,Gasket,Valve,FISHER,EZ,4",0-600psi,C | C063 | SUR ORIENTE OP (GTIC 100%) | ST3-A4 | 9 | UND | 0 | 0
37702 | Element,Coalescing,Compressor,VILTER,VSG | C010 | MIDAS (GTE 100%) | C3-E2-A1B1 | 10 | UND | 3032086 | 30320860
37703 | Gasket,Compressor,VILTER,VSG | C010 | MIDAS (GTE 100%) | C6-E2-B2 | 4 | UND | 1640880 | 6563520
37704 | Caliper,Liquid level,Compressor,VILTER,V | C010 | MIDAS (GTE 100%) | C5-E1-D3 | 1 | UND | 5528961 | 5528961
37705 | Mesh,Filter,Compressor,VILTER,VSMC | C010 | MIDAS (GTE 100%) | C5-E2-C1 | 2 | UND | 5321830 | 10643660
37706 | Belt,Serrated Trapezoidal,Engine,CATERPI | C010 | MIDAS (GTE 100%) | C6-E2-C3 | 12 | UND | 243242 | 2918904
37709 |  | C008 | SANTANA (GTE 100%) | 05-AP | 2 | UND | 37883 | 75766
37710 |  | C008 | SANTANA (GTE 100%) | 05-AP | 2 | UND | 38022 | 76044
37711 |  | C008 | SANTANA (GTE 100%) | 05-AP | 6 | UND | 2529530 | 15177180
37713 |  | C008 | SANTANA (GTE 100%) | 05-AP | 1 | UND | 258781 | 258781
37714 |  | C008 | SANTANA (GTE 100%) | 05-AP | 1 | UND | 83927 | 83927
37715 |  | C008 | SANTANA (GTE 100%) | 05-AP | 1 | UND | 80588 | 80588
37716 |  | C008 | SANTANA (GTE 100%) | 05-AP | 6 | UND | 19011 | 114066
37717 |  | C008 | SANTANA (GTE 100%) | 05-AP | 2 | UND | 136648 | 273296
37718 |  | C008 | SANTANA (GTE 100%) | 05-AP | 1 | UND | 305335 | 305335
37719 |  | C008 | SANTANA (GTE 100%) | 05-AP | 1 | UND | 226185 | 226185
37721 |  | C008 | SANTANA (GTE 100%) | 05-AP | 1 | UND | 202119 | 202119
37722 |  | C008 | SANTANA (GTE 100%) | 05-AP | 1 | UND | 183479 | 183479
37723 |  | C008 | SANTANA (GTE 100%) | 05-AP | 1 | UND | 10201 | 10201
37724 |  | C008 | SANTANA (GTE 100%) | 05-AP | 1 | UND | 25734 | 25734
37725 |  | C008 | SANTANA (GTE 100%) | 05-AP | 2 | UND | 31902 | 63804
37726 |  | C008 | SANTANA (GTE 100%) | 05-AP | 3 | UND | 19660 | 58980
37727 |  | C008 | SANTANA (GTE 100%) | 05-AP | 1 | UND | 44838 | 44838
37728 |  | C008 | SANTANA (GTE 100%) | 05-AP | 1 | UND | 9459 | 9459
37729 |  | C008 | SANTANA (GTE 100%) | 05-AP | 3 | UND | 20866 | 62598
37730 |  | C008 | SANTANA (GTE 100%) | 05-AP | 3 | UND | 14652 | 43956
37731 |  | C008 | SANTANA (GTE 100%) | 05-AP | 2 | UND | 102103 | 204206
37732 |  | C008 | SANTANA (GTE 100%) | 05-AP | 1 | UND | 752326 | 752326
37733 |  | C008 | SANTANA (GTE 100%) | 05-APISO | 2 | UND | 24019 | 48038
37734 |  | C008 | SANTANA (GTE 100%) | 05-AP | 2 | UND | 64174 | 128348
37735 |  | C008 | SANTANA (GTE 100%) | 05-AP | 2 | UND | 45117 | 90234
37736 |  | C008 | SANTANA (GTE 100%) | 05-AP | 1 | UND | 163773 | 163773
37737 |  | C008 | SANTANA (GTE 100%) | 05-AP | 2 | UND | 20078 | 40156
37740 | Scanner,Flame,Heater,HCI.25010-50-D-G | C010 | MIDAS (GTE 100%) | C1-E1-B4 | 1 | UND | 52807599 | 52807599
37743 | Relay.Control,24V,Heater | C010 | MIDAS (GTE 100%) | C3-E1-A2 | 1 | UND | 233526 | 233526
37751 |  | C010 | MIDAS (GTE 100%) | C4-E2-C4 | 7 | UND | 682862 | 4780034
37756 |  | C010 | MIDAS (GTE 100%) | C4-E1-D3 | 2 | UND | 5928297 | 11856594
37757 |  | C010 | MIDAS (GTE 100%) | C4-E1-D3 | 2 | UND | 617758 | 1235516
37758 |  | C010 | MIDAS (GTE 100%) | C4-E1-D3 | 4 | UND | 99530 | 398120
37759 |  | C008 | SANTANA (GTE 100%) | 05-AP | 12 | UND | 357314 | 4287768
37760 |  | C008 | SANTANA (GTE 100%) | 05-AP | 6 | UND | 344192 | 2065152
37764 |  | C020 | WO TSQ(GTE37.5%PSN12.5%ECP50%) | E2-H3 | 2 | UND | 1200000 | 2400000
37765 |  | C020 | WO TSQ(GTE37.5%PSN12.5%ECP50%) | E2-H3 | 2 | UND | 1800000 | 3600000
37767 |  | C010 | MIDAS (GTE 100%) | C5-E1-D2 | 3 | UND | 0 | 0
37767 |  | C010 | MIDAS (GTE 100%) | C5-E1-D2 | 2 | UND | 1827080 | 3654160
37772 |  | C002 | GUAYUYACO (GTE70%-ECP30%) | 09-C4 | 1 | KIT | 3069933 | 3069933
37772 |  | C071 | SANTANA PIPELINE (GTE 100%) | 02-B2 | 1 | KIT | 3069933 | 3069933
37773 |  | C002 | GUAYUYACO (GTE70%-ECP30%) | 09-C4 | 1 | KIT | 9811844 | 9811844
37773 |  | C071 | SANTANA PIPELINE (GTE 100%) | 02-B2 | 1 | KIT | 9811844 | 9811844
37775 |  | C063 | SUR ORIENTE OP (GTIC 100%) | ST3-A4 | 14 | UND | 41000 | 574000
37775 |  | C072 | CHAZA (GTCI 100%) | 07-D2 | 10 | UND | 39150 | 391500
37776 |  | C072 | CHAZA (GTCI 100%) | 07-D2 | 2 | UND | 99090 | 198180
37777 |  | C072 | CHAZA (GTCI 100%) | 07-D2 | 2 | UND | 59400 | 118800
37778 |  | C002 | GUAYUYACO (GTE70%-ECP30%) | 09-DPISO | 1 | UND | 7968000 | 7968000
37785 |  | C010 | MIDAS (GTE 100%) | C1-E1-D3 | 2 | UND | 1212582 | 2425164
37792 |  | C010 | MIDAS (GTE 100%) | C4-E1-A3 | 8 | UND | 1898999 | 15191992
37794 |  | C072 | CHAZA (GTCI 100%) | PATIO BOD. | 1 | UND | 118458719 | 118458719
37799 |  | C010 | MIDAS (GTE 100%) | C5-E2-C4 | 1 | UND | 0 | 0
37799 |  | C010 | MIDAS (GTE 100%) | C5-E2-C4 | 1 | UND | 2405900 | 2405900
37820 |  | C072 | CHAZA (GTCI 100%) | CF-12-E4 | 25 | UND | 2209710 | 55242750
37827 | Ignition.Cable,Connectors,Heater | C010 | MIDAS (GTE 100%) | C1-E1-B4 | 1 | UND | 820694 | 820694
37829 | Pressuretrol,High/Low,Heater | C010 | MIDAS (GTE 100%) | C1-E1-B4 | 1 | UND | 23209803 | 23209803
37830 |  | C010 | MIDAS (GTE 100%) | C4-E2-B2 | 2 | UND | 8045822 | 16091644
37831 |  | C072 | CHAZA (GTCI 100%) | 07-B2 | 6 | UND | 26636 | 159816
37832 |  | C072 | CHAZA (GTCI 100%) | 07-B2 | 6 | UND | 17421 | 104526
37833 |  | C072 | CHAZA (GTCI 100%) | 07-B2 | 6 | UND | 17650 | 105900
37834 |  | C072 | CHAZA (GTCI 100%) | 07-B2 | 6 | UND | 70188 | 421128
37840 | Ball Bearing,63162RS1C3,80mm,170mm,39mm, | C063 | SUR ORIENTE OP (GTIC 100%) | ST3-A2 | 8 | UND | 510274 | 4082192
37841 | Ball Bearing,62162RSC3,80mm,140mm,26mm,S | C078 | SO_EXTENSION_OPEX_GTE47%-ECP53 | ST3-A2 | 7 | UND | 241710 | 1691970
37842 | Pressure.Gauge,Phenolic.Box,4-1/2" | C010 | MIDAS (GTE 100%) | C3-E2-E3 | 3 | UND | 5090687 | 15272061
37842 | Pressure.Gauge,Phenolic.Box,4-1/2" | C072 | CHAZA (GTCI 100%) | 07-D2 | 2 | UND | 446500 | 893000
37844 | Actuator,Electric,Heater | C010 | MIDAS (GTE 100%) | C5-E1-B4 | 1 | UND | 0 | 0
37844 | Actuator,Electric,Heater | C010 | MIDAS (GTE 100%) | C5-E1-B4 | 1 | UND | 44840058 | 44840058
37845 | Switch,Air,Burner,HCI.25010-50-D-G | C010 | MIDAS (GTE 100%) | C1-E1-B4 | 1 | UND | 5936455 | 5936455
37848 | SET,Thermocouple,Heater | C010 | MIDAS (GTE 100%) | C1-E1-B4 | 1 | 009 | 6292613 | 6292613
37850 | Cap,Bearing,Pump,FLOWSERVE | C063 | SUR ORIENTE OP (GTIC 100%) | ST3-A3 | 1 | UND | 3077024 | 3077024
37851 | Cap,Bearing,Pump,FLOWSERVE | C063 | SUR ORIENTE OP (GTIC 100%) | ST3-A3 | 1 | UND | 3125103 | 3125103
37852 | Stud Bolt,M12X1.75X85,Pump,FLOWSERVE,HEG | C063 | SUR ORIENTE OP (GTIC 100%) | ST3-A3 | 12 | UND | 19424 | 233088
37853 | Nut,Hexagonal,Pump,FLOWSERVE,HEGA 06503, | C063 | SUR ORIENTE OP (GTIC 100%) | ST3-A3 | 28 | UND | 9856 | 275968
37856 | Skullcap,Pump,FLOWSERVE | C063 | SUR ORIENTE OP (GTIC 100%) | ST3-A4 | 4 | UND | 1735790 | 6943160
37857 | Relief.Valve,1",Heater,HCI.25010-50-D-G | C010 | MIDAS (GTE 100%) | C1-E1-B4 | 1 | UND | 20442294 | 20442294
37858 | Fan,Axial,11",YASKAWA,TG2880-A1-C,110V,6 | C010 | MIDAS (GTE 100%) | C3-E1-D3 | 1 | UND | 903654 | 903654
37858 | Fan,Axial,11",YASKAWA,TG2880-A1-C,110V,6 | C072 | CHAZA (GTCI 100%) | 07-E3 | 2 | UND | 1060460 | 2120920
37862 | Fan,Axial,Plastic,60mm x 25mm x 60mm,NMB | C010 | MIDAS (GTE 100%) | C5-E2-F2 | 4 | UND | 6153742 | 24614968
37863 | Engine,Start,Generator,Engine,SNT,CUMMIN | C008 | SANTANA (GTE 100%) | 05-APISO | 1 | UND | 2917413 | 2917413
37864 | Belt,Alternator,Engine,4BT,CUMMINS | C072 | CHAZA (GTCI 100%) | CF-07-E2 | 1 | UND | 279424 | 279424
37867 | Mechanical Seal,Cardridge,2-3/4",FLEXASE | C010 | MIDAS (GTE 100%) | C4-E1-B2 | 1 | UND | 22250604 | 22250604
37869 | Impeller,With O-Ring Teflon,Pump,GOULDS, | C010 | MIDAS (GTE 100%) | C4-E1-D2 | 2 | UND | 10154851 | 20309702
37870 | Adapter,Housing,Pump,GOULDS,3196 MTI,3X4 | C010 | MIDAS (GTE 100%) | C4-E1-D2 | 1 | UND | 3545050 | 3545050
37871 | Ball Bearing,3309 A/C3,1,C3,45mm,100mm,3 | C010 | MIDAS (GTE 100%) | C4E1C2CJ15 | 2 | UND | 633875 | 1267750
37873 | Shaft,With Sleeve Design,Pump,GOULDS,319 | C010 | MIDAS (GTE 100%) | C4-E1-D2 | 2 | UND | 2175092 | 4350184
37875 | Sleeve,Shaft,Pump,GOULDS,3196 MTI,3X4-13 | C010 | MIDAS (GTE 100%) | C4E1C2CJ15 | 2 | UND | 6723827 | 13447654
37877 | Nut,Lock,Steel,44.882mm,18,Width 11.379m | C010 | MIDAS (GTE 100%) | C4E1C2CJ15 | 2 | UND | 48111 | 96222
37878 | Ball Bearing,6309,1,45mm,100mm,25.4mm,St | C010 | MIDAS (GTE 100%) | C4E1C2CJ15 | 1 | UND | 181468 | 181468
37880 | Cap,Casing,Pump,GOULDS,3196 MTI,3X4-13,C | C010 | MIDAS (GTE 100%) | C4-E1-D2 | 1 | UND | 16507983 | 16507983
37886 | Window,Sight,Pump,GOULDS,3196 MTI,3X4-13 | C010 | MIDAS (GTE 100%) | C4-E2-B4 | 2 | UND | 194520 | 389040
37887 | Assembly,Pilot,Pump,HCI.25010-50-D-G | C010 | MIDAS (GTE 100%) | C1-E1-B4 | 1 | UND | 11382800 | 11382800
37888 | Stamp,Lip,Pump,GOULDS,3196 MTI,3X4-13,Ce | C010 | MIDAS (GTE 100%) | C4E1C2CJ15 | 3 | UND | 596536 | 1789608
37889 | Stamp,Lip,Pump,GOULDS,3196 MTI,3X4-13,Ce | C010 | MIDAS (GTE 100%) | C4E1C2CJ15 | 3 | UND | 835721 | 2507163
37890 | Packing,0.062",Housing,Pump,GOULDS,3196, | C010 | MIDAS (GTE 100%) | C4E1C2CJ15 | 4 | UND | 256387 | 1025548
37894 | Packing,Adapter,Pump,GOULDS,3196 MTI,3X4 | C010 | MIDAS (GTE 100%) | C4E1C2CJ15 | 5 | UND | 94090 | 470450
37895 | Ring,Retaining,Pump,GOULDS,3196 MTI,3X4- | C010 | MIDAS (GTE 100%) | C4E1C2CJ15 | 2 | UND | 62108 | 124216
37897 | Screw,1/2"-13 UNC 1-1/2",Pump,GOULDS,319 | C010 | MIDAS (GTE 100%) | C4-E2-B4 | 4 | UND | 28971 | 115884
37898 | Stud,1/2-13 x 1.50",Pump,GOULDS,3196 LTI | C010 | MIDAS (GTE 100%) | C4-E2-B4 | 3 | UND | 28971 | 86913
37903 | Washer,Lock,Pump,GOULDS,3196 MTI,3X4-13, | C010 | MIDAS (GTE 100%) | C4E1C2CJ15 | 2 | UND | 25643 | 51286
37904 | Key,Squared,Pump,GOULDS,3196 MTI,3X4-13, | C010 | MIDAS (GTE 100%) | C4E1C2CJ15 | 2 | UND | 22227 | 44454
37909 | O-Ring,Pump,GOULDS,3196 MTI,3X4-13,Centr | C010 | MIDAS (GTE 100%) | C4E1C2CJ15 | 5 | UND | 22468 | 112340
37911 | Nut,Hexagonal,Pump,GOULDS,3196 MTI,3X4-1 | C010 | MIDAS (GTE 100%) | C4-E2-B4 | 3 | UND | 28971 | 86913
37912 | Pin.Dowel,Pump,GOULDS,3196 MTI,3X4-13,Ce | C010 | MIDAS (GTE 100%) | C4E1C2CJ15 | 3 | UND | 33440 | 100320
37913 | Electrode,Spark,Burner,HCI.25010-50-D-G | C010 | MIDAS (GTE 100%) | C1-E1-B4 | 1 | UND | 463907 | 463907
37914 | Bore,BUNA-N,Pump,GOULDS,3196 MTI,3X4-13, | C010 | MIDAS (GTE 100%) | C4E1C2CJ15 | 1 | UND | 22146 | 22146
37915 | O-Ring,Viton,Pump,GOULDS,3196 MTI,3X4-13 | C010 | MIDAS (GTE 100%) | C4E1C2CJ15 | 1 | UND | 22347 | 22347
37916 | O-Ring,BUNA-N,Pump,GOULDS,3196 MTI,3X4-1 | C010 | MIDAS (GTE 100%) | C4E1C2CJ15 | 1 | UND | 22307 | 22307
37917 | O-Ring,Viton,Pump,GOULDS,3196 MTI,3X4-13 | C010 | MIDAS (GTE 100%) | C4E1C2CJ15 | 1 | UND | 25643 | 25643
37918 | O-Ring,BUNA-N,Pump,GOULDS,3196 MTI,3X4-1 | C010 | MIDAS (GTE 100%) | C4E1C2CJ15 | 1 | UND | 22347 | 22347
37919 | O-Ring,Viton,Pump,GOULDS,3196 MTI,3X4-13 | C010 | MIDAS (GTE 100%) | C4E1C2CJ15 | 3 | UND | 29662 | 88986
37924 | Pressure.Gauge,Phenolic.Box,4-1/2" | C010 | MIDAS (GTE 100%) | C1-E1-B4 | 1 | UND | 6835759 | 6835759
37925 | Kit,Maintenance,Pump,GOULDS,3196 MTI,3X4 | C010 | MIDAS (GTE 100%) | C4-E1-D2 | 1 | KIT | 1180330 | 1180330
37926 | Kit,Repair,Pump,GOULDS,3196 MTI,3X4-13,C | C010 | MIDAS (GTE 100%) | C4-E1-D2 | 2 | KIT | 4283063 | 8566126
37947 | Trapezoidal Belt,Toothed,5VX-1600,160",1 | C010 | MIDAS (GTE 100%) | C6-E2-C2 | 20 | UND | 276895 | 5537900
37965 | Pressure.Gauge,Phenolic.Box,2-1/2" | C010 | MIDAS (GTE 100%) | C1-E1-B4 | 1 | UND | 1889168 | 1889168
37966 | KIT,Bearing,Mechanical.Seal | C010 | MIDAS (GTE 100%) | C1-E1-B4 | 1 | KIT | 25345073 | 25345073
37967 | Assembly,Shaft,Oil.Pump | C010 | MIDAS (GTE 100%) | C1-E1-B4 | 1 | KIT | 21027785 | 21027785
37968 | Control,Level,Tank.Expansion | C010 | MIDAS (GTE 100%) | C1-E1-B4 | 1 | UND | 33458935 | 33458935
37969 | Glass,Peepsight,Rear.Heater | C010 | MIDAS (GTE 100%) | C1-E1-B4 | 1 | UND | 680243 | 680243
37971 | Gasket,Glass.Peepsight,Rear.Heater | C010 | MIDAS (GTE 100%) | C1-E1-B4 | 1 | UND | 63308 | 63308
37973 | Control,Level,Tank,HCI.25010-50-D-G | C010 | MIDAS (GTE 100%) | C1-E1-B4 | 1 | UND | 23901575 | 23901575
37976 | Coupling,Exhaust,Engine,3512,CAT | C072 | CHAZA (GTCI 100%) | 07-EP | 8 | UND | 876661 | 7013288
37979 | Pin,Piston,Engine,3512,CAT | C072 | CHAZA (GTCI 100%) | 07-EP | 24 | UND | 628927 | 15094248
37980 |  | C008 | SANTANA (GTE 100%) | 05-D3 | 1 | UND | 62742 | 62742
37981 |  | C008 | SANTANA (GTE 100%) | 05-D3 | 4 | UND | 24416 | 97664
37983 | Piston,Engine,3512,CAT | C072 | CHAZA (GTCI 100%) | 13-B1 | 24 | UND | 7743234 | 185837616
37984 |  | C010 | MIDAS (GTE 100%) | C5-E2-C3 | 1061 | UND | 0 | 0
37984 |  | C010 | MIDAS (GTE 100%) | C5-E2-C3 | 82 | UND | 16594 | 1360708
37985 | Impeller,Cast Iron,Pump,HIDROMAC,100-160 | C008 | SANTANA (GTE 100%) | 05-A2 | 2 | UND | 996300 | 1992600
37986 | Bushing,Connecting.Rod,Engine,3512,CAT | C072 | CHAZA (GTCI 100%) | 13-B2 | 24 | UND | 259704 | 6232896
37987 |  | C072 | CHAZA (GTCI 100%) | CF-11-E4 | 1 | UND | 417973 | 417973
37988 | Bolt,Connecting.Rod,Engine,3512,CAT | C072 | CHAZA (GTCI 100%) | 07-EP | 48 | UND | 216699 | 10401552
37989 | Liner,Cylinder,Engine,3512,CAT | C072 | CHAZA (GTCI 100%) | 13-B2 | 24 | UND | 1807828 | 43387872
37997 | Bearing,Ball,Cap,Pump,PENTAIR,80,Interna | C072 | CHAZA (GTCI 100%) | CF-11-E2 | 4 | UND | 432856 | 1731424
37998 | Nut,Adjusting,Bearing,Pump,PENTAIR,80,In | C072 | CHAZA (GTCI 100%) | 07-E2 | 8 | UND | 144580 | 1156640
37999 | Locknut,Gear,Pump,PENTAIR,80,Internal Ge | C072 | CHAZA (GTCI 100%) | 07-E2 | 8 | UND | 28762 | 230096
38000 | Stamp,Lip,Cap,Pump,PENTAIR,80,Internal G | C072 | CHAZA (GTCI 100%) | 07-E2 | 14 | UND | 41413 | 579782
38001 | Packing,Joint,Cover,Pump,PENTAIR,80,Inte | C072 | CHAZA (GTCI 100%) | 07-E2 | 2 | UND | 38337 | 76674
38002 |  | C002 | GUAYUYACO (GTE70%-ECP30%) | 09-C1 | 9 | UND | 80921 | 728289
38003 | Reactor,100A,BAKER HUGHES,Variator | C010 | MIDAS (GTE 100%) | C3-E2-C4 | 7 | UND | 5259784 | 36818488
38003 | Reactor,100A,BAKER HUGHES,Variator | C015 | OP ANG (GTE38%-ECP62%) | ESTIB-ANG5 | 1 | UND | 4218440 | 4218440
38003 | Reactor,100A,BAKER HUGHES,Variator | C063 | SUR ORIENTE OP (GTIC 100%) | MALLA | 1 | UND | 5315393 | 5315393
38003 | Reactor,100A,BAKER HUGHES,Variator | C072 | CHAZA (GTCI 100%) | 05-APISO | 5 | UND | 3908103 | 19540515
38006 | Gasket,Reinstall,Turbo,Engine,3512,CAT | C072 | CHAZA (GTCI 100%) | 07-EP | 2 | KIT | 1569490 | 3138980
38007 | Kit,Reinstall,Aftercooler,Engine,3512 | C072 | CHAZA (GTCI 100%) | 13-B2 | 2 | KIT | 7677655 | 15355310
38008 | O-Ring,Seal,Engine,3512,CAT | C072 | CHAZA (GTCI 100%) | 07-EP | 8 | UND | 170888 | 1367104
38009 | O-Ring,Engine,3512,CAT | C072 | CHAZA (GTCI 100%) | 07-EP | 2 | UND | 21638 | 43276
38010 | Gasket,Engine,3512,CAT | C072 | CHAZA (GTCI 100%) | 07-EP | 2 | UND | 27136 | 54272
38011 | Gasket,Engine,3512,CAT | C072 | CHAZA (GTCI 100%) | 07-EP | 2 | UND | 9786 | 19572
38012 | Seal,Mechanic,8E,22mm,ROTEN,Ceram | C010 | MIDAS (GTE 100%) | C5-E2-C2 | 2 | UND | 1392469 | 2784938
38013 | Manifold,Fuel,Engine,3512,CAT | C072 | CHAZA (GTCI 100%) | 07-E1 | 2 | UND | 4471785 | 8943570
38014 | Belt,Trapezoidal,Toothed,BX67,70",67" | C010 | MIDAS (GTE 100%) | C6-E2-C3 | 2 | UND | 143143 | 286286
38015 | Seal,Mechanic,5x4x4",GOULDS.PUMP | C010 | MIDAS (GTE 100%) | C4-E1-C2 | 2 | UND | 3635300 | 7270600
38016 | Gasket,Engine,3406,CAT | C002 | GUAYUYACO (GTE70%-ECP30%) | 09-B2 | 4 | UND | 28450 | 113800
38017 | Gasket,cooler,Engine,3406,CAT | C002 | GUAYUYACO (GTE70%-ECP30%) | 09-B2 | 4 | UND | 18423 | 73692
38017 | Gasket,cooler,Engine,3406,CAT | C008 | SANTANA (GTE 100%) | 05-A2 | 3 | UND | 18423 | 55269
38018 | Seal,Crankshaft,Engine,3512,CAT | C072 | CHAZA (GTCI 100%) | 13-B2 | 2 | UND | 1177731 | 2355462
38019 | Seal,Crankshaft,Engine,3512,CAT | C072 | CHAZA (GTCI 100%) | 13-B2 | 2 | UND | 1215511 | 2431022
38020 |  | C072 | CHAZA (GTCI 100%) | 07-APISO | 1 | UND | 7497487 | 7497487
38021 | Sensor,Speed,Lower,Generator,Engine,C18, | C010 | MIDAS (GTE 100%) | C1-E2-C4 | 2 | UND | 830106 | 1660212
38022 | Pump,Water,Refrigeration.System,Engine | C010 | MIDAS (GTE 100%) | C1-E2-C4 | 1 | UND | 8981157 | 8981157
38023 | Pump,Transfer,Fuel.System,Engine,C15,CAT | C010 | MIDAS (GTE 100%) | C1-E2-C4 | 1 | UND | 3402488 | 3402488
38024 | Injector,Fuel,Fuel.System,Engine,C15,CAT | C002 | GUAYUYACO (GTE70%-ECP30%) | 09-D4 | 3 | UND | 5523965 | 16571895
38025 | Diode,Electric.System,Engine,C15,CAT | C010 | MIDAS (GTE 100%) | C1-E2-A4 | 1 | UND | 7414287 | 7414287
38026 | Regulator,Voltage,Engine,C15,CAT | C010 | MIDAS (GTE 100%) | C1-E2-C4 | 1 | UND | 4630240 | 4630240
38027 | Sensor,Speed,Variable,Generator,Engine,C | C010 | MIDAS (GTE 100%) | C1-E2-C4 | 1 | UND | 967227 | 967227
38028 | Thermostat,Generator,Engine,C18,CATERPIL | C010 | MIDAS (GTE 100%) | C1-E2-C4 | 1 | UND | 177950 | 177950
38030 | Sensor,Level,Engine,C15,CAT | C010 | MIDAS (GTE 100%) | C1-E2-C4 | 1 | UND | 914524 | 914524
38031 | Cap,Radiator,Engine,C15,CAT | C010 | MIDAS (GTE 100%) | C1-E2-C4 | 1 | UND | 139355 | 139355
38032 | Tank,Water,Engine,C15,CAT | C010 | MIDAS (GTE 100%) | C1-E2-C4 | 1 | UND | 2758830 | 2758830
38033 | Exciter,Magnetic,Engine,C15,CAT | C010 | MIDAS (GTE 100%) | C1-E2-B4 | 1 | UND | 8880380 | 8880380
38034 | Bracket,Diodo,Engine,C15,CAT | C010 | MIDAS (GTE 100%) | C1-E2-C4 | 1 | UND | 369113 | 369113
38035 | Regulator,Voltage,Generator,Engine,C18,C | C010 | MIDAS (GTE 100%) | C1-E2-C4 | 1 | UND | 2314998 | 2314998
38040 | Regulator,Volt,Electric.System,Engine | C010 | MIDAS (GTE 100%) | C1-E2-C4 | 1 | UND | 2448861 | 2448861
38041 | Assembly,Discharge.NPT,RA121715SR,MROY,P | C063 | SUR ORIENTE OP (GTIC 100%) | ST3-A3 | 2 | UND | 2314200 | 4628400
38042 | Assembly,NPT Suction,RA121715SR,MROY,Pum | C063 | SUR ORIENTE OP (GTIC 100%) | ST3-A3 | 2 | UND | 2314200 | 4628400
38043 | Ring,Nitrile.2-240S,RA121715SR,MROY,Pump | C063 | SUR ORIENTE OP (GTIC 100%) | ST3-A2 | 4 | UND | 106400 | 425600
38044 | Stamp,TFE,RA121715SR,MROY,Pump,Dispenser | C063 | SUR ORIENTE OP (GTIC 100%) | ST3-A3 | 4 | UND | 117800 | 471200
38045 | Diaphragm,Teflon,RA121715SR,MROY,Pump,Di | C063 | SUR ORIENTE OP (GTIC 100%) | ST3-A3 | 2 | UND | 421800 | 843600
38046 | Valve,Relief,RA121715SR,MROY,Pump,Dispen | C063 | SUR ORIENTE OP (GTIC 100%) | ST3-A2 | 4 | UND | 117800 | 471200
38047 | Kit,Repair.Air,Pump,GRACO,HUSKY 515 | C063 | SUR ORIENTE OP (GTIC 100%) | ST3-A3 | 4 | KIT | 488569 | 1954276
38048 | Kit,Repair,Pump,GRACO,HUSKY.515 | C063 | SUR ORIENTE OP (GTIC 100%) | ST3-A3 | 2 | UND | 1818441 | 3636882
38061 | Guide,Top,2",Valve,KIMRAY,310 SMT BP,3", | C072 | CHAZA (GTCI 100%) | 07-C2 | 2 | UND | 179464 | 358928
38062 | Spring,Trim,Valve,KIMRAY,310 SMT BP,2",2 | C072 | CHAZA (GTCI 100%) | 07-C2 | 2 | UND | 305404 | 610808
38063 | Spring,Outer,Valve,KIMRAY,310 SMT BP,3", | C072 | CHAZA (GTCI 100%) | 07-C2 | 1 | UND | 509006 | 509006
38064 | Guide,Lower,Spring,Valve,KIMRAY,310 SMT, | C072 | CHAZA (GTCI 100%) | 07-C2 | 4 | UND | 289742 | 1158968
38065 | Guide,Top,Lower,Spring,Valve,KIMRAY,310, | C072 | CHAZA (GTCI 100%) | 07-C2 | 4 | UND | 304308 | 1217232
38068 | Stem,Valve,Check.Valv,KIMRAY,310FMTBP | C072 | CHAZA (GTCI 100%) | 07-C2 | 3 | UND | 231010 | 693030
38069 | Stem,Valve,KIMRAY,310 SMT BP,3",285psi,B | C072 | CHAZA (GTCI 100%) | 07-C2 | 2 | UND | 304308 | 608616
38072 | PCBA,Display,Flow.Meter,VORTEX,M24R | C072 | CHAZA (GTCI 100%) | CF-12-E3 | 1 | UND | 4480000 | 4480000
38079 | Hose,Hydraulics,Compressor,INGERSOLL.RAN | C072 | CHAZA (GTCI 100%) | 07-DP | 1 | UND | 2051822 | 2051822
38080 | Dryer,Refrigerated,Air Compressor,IR | C072 | CHAZA (GTCI 100%) | KZ-CABEZAL | 1 | UND | 41893420 | 41893420
38081 | Separator,Oil.Water,Air Compressor,IR | C072 | CHAZA (GTCI 100%) | LADO MALLA | 1 | UND | 21726080 | 21726080
38083 | Plunger,Pump,KERR.PUMPS,KT-3350HP | C010 | MIDAS (GTE 100%) | C4E1D2CJ14 | 5 | UND | 0 | 0
38083 | Plunger,Pump,KERR.PUMPS,KT-3350HP | C010 | MIDAS (GTE 100%) | C4E1D2CJ14 | 3 | UND | 2262435 | 6787305
38084 | Kit,Maintenance,Generator,ATLAS COPCO,NG | C010 | MIDAS (GTE 100%) | C4-E2-A2 | 2 | UND | 18032778 | 36065556
38085 |  | C072 | CHAZA (GTCI 100%) | 07-D2 | 1 | UND | 0 | 0
38087 | Air Dryer,AD-9,Cartridge,5/8-11,(-40°C), | C069 | WO TSQ 100% | E1-F2 | 3 | KIT | 1430000 | 4290000
38088 | LCD Display,HMI,7",800x480,Flash4GB,Ethe | C010 | MIDAS (GTE 100%) | C1-E2-A2 | 1 | UN | 10107141 | 10107141
38102 | Sensor,PDP,Air Comp.,ATLAS.COPCO,PK630 | C010 | MIDAS (GTE 100%) | C4-E2-A2 | 3 | KIT | 7761270 | 23283810
38103 | Display,Monitoring system,Turbine | C010 | MIDAS (GTE 100%) | C5-E2-D1 | 1 | UND | 48391396 | 48391396
38104 | Turbocharger,Injection,Air,Engine,C15 | C002 | GUAYUYACO (GTE70%-ECP30%) | 09-BPISO | 1 | UND | 30072979 | 30072979
38105 | Pump,Water,Radiator,Engine,C15,CAT | C002 | GUAYUYACO (GTE70%-ECP30%) | 09-CPISO | 1 | UND | 7557420 | 7557420
38106 | Pump,Oil,Oil.Lubrication,Engine,C15,CAT | C002 | GUAYUYACO (GTE70%-ECP30%) | 09-APISO | 1 | UND | 11330153 | 11330153
38107 | Belt,Rubber,Engine,C15,CAT | C002 | GUAYUYACO (GTE70%-ECP30%) | CF-08-E4 | 1 | UND | 557765 | 557765
38108 | Adapter Assembly,Compression,Bulkhead | C002 | GUAYUYACO (GTE70%-ECP30%) | 09-C1 | 1 | UND | 1812442 | 1812442
38109 | Shock Absorber Assembly,Vibrat | C002 | GUAYUYACO (GTE70%-ECP30%) | 09-C1 | 1 | UND | 3753854 | 3753854
38110 | Shock Absorber Assembly,Vibrat | C002 | GUAYUYACO (GTE70%-ECP30%) | 09-APISO | 1 | UND | 10615459 | 10615459
38111 | O-ring Seal,O-ring,Cooling.System | C002 | GUAYUYACO (GTE70%-ECP30%) | 09-A2 | 1 | UND | 11161 | 11161
38112 | O-ring Seal,Oring,Cooling.System,1674407 | C002 | GUAYUYACO (GTE70%-ECP30%) | 09-A2 | 1 | UND | 23229 | 23229
38112 | O-ring Seal,Oring,Cooling.System,1674407 | C010 | MIDAS (GTE 100%) | C1-E2-B4 | 2 | UND | 22028 | 44056
38114 | O-ring Seal,Oring,Cooling.System,1714358 | C002 | GUAYUYACO (GTE70%-ECP30%) | 09-A2 | 2 | UND | 27883 | 55766
38114 | O-ring Seal,Oring,Cooling.System,1714358 | C010 | MIDAS (GTE 100%) | C1-E2-B4 | 4 | UND | 26449 | 105796
38116 | Seal,Annular,O-ring,Hydraulic System | C002 | GUAYUYACO (GTE70%-ECP30%) | 09-A2 | 1 | UND | 29736 | 29736
38117 | Seal,Annular,O-ring,Hydraulic System | C002 | GUAYUYACO (GTE70%-ECP30%) | 09-A2 | 1 | UND | 15700 | 15700
38122 | Packing,Flange,Flate,1" | C010 | MIDAS (GTE 100%) |  | 0 | UND | 0 | 0
38124 | O-Ring,Cap,Filter,TAURUS60S | C010 | MIDAS (GTE 100%) |  | 0 | KIT | 0 | 0
38125 | Module,Ctrl,Electronic,Ethernet | C010 | MIDAS (GTE 100%) |  | 0 | UND | 0 | 0
38126 | Valve,Ctrl,Block,3",TAURUS 60S | C010 | MIDAS (GTE 100%) |  | 0 | KIT | 0 | 0
38128 | Module,Ctrl,Electronic,Main Pump | C010 | MIDAS (GTE 100%) |  | 0 | KIT | 0 | 0
38129 | Module,Ctrl,Flex,8,Dry Contact | C010 | MIDAS (GTE 100%) |  | 0 | KIT | 0 | 0
38130 | Supply,Power,Feeding,24VDC,264 VAC,120W | C010 | MIDAS (GTE 100%) |  | 0 | UND | 0 | 0
38132 | Valve,Air,Dual Torch,SS,TAURUS 60S | C010 | MIDAS (GTE 100%) |  | 0 | KIT | 0 | 0
38135 | Wrench,Hydraulic.Torque,Metal | C010 | MIDAS (GTE 100%) |  | 0 | UND | 0 | 0
38136 | Set Tester,Electric System | C010 | MIDAS (GTE 100%) |  | 0 | KIT | 0 | 0
38137 | Benders,Pipe,Pipeline,TAURUS 60S | C010 | MIDAS (GTE 100%) |  | 0 | KIT | 0 | 0
38138 | Filter,Gas.Pipe,Gas Hydrophobic | C010 | MIDAS (GTE 100%) |  | 0 | UND | 0 | 0
38139 | Unit,Ctrl,Cassette,VFD,TAURUS 60S | C010 | MIDAS (GTE 100%) |  | 0 | UND | 0 | 0
38140 | Module,Ctrl,Interface,VFD,TAURUS 60S | C010 | MIDAS (GTE 100%) |  | 0 | UND | 0 | 0
38141 | Module,Ctrl,Interface,VFD,TAURUS 60S | C010 | MIDAS (GTE 100%) |  | 0 | UND | 0 | 0
38142 | Valve,Ctrl,Thermal,140°F - TAURUS 60S | C010 | MIDAS (GTE 100%) |  | 0 | UND | 0 | 0
38143 | Actuator,Pneumatic,Open/Closed | C010 | MIDAS (GTE 100%) |  | 0 | UND | 0 | 0
38146 | Box,Valve,Pull,Glass,TAURUS 60S | C010 | MIDAS (GTE 100%) |  | 0 | UND | 0 | 0
38147 | Coupling,Flexible,Spider,92sh Urethane | C010 | MIDAS (GTE 100%) |  | 0 | UND | 0 | 0
38148 | Bearing,RTD,TAURUS 60S | C010 | MIDAS (GTE 100%) |  | 0 | UND | 0 | 0
38149 | switch,Automatic,SPDT,1,TAURUS 60S | C010 | MIDAS (GTE 100%) |  | 0 | UND | 0 | 0
38150 | Belt,Trapezoidal,V,Bx53,TAURUS 60S | C010 | MIDAS (GTE 100%) |  | 0 | UND | 0 | 0
38151 | Propeller,54",10 Blades,SOLAR TURBINES | C010 | MIDAS (GTE 100%) |  | 0 | UND | 0 | 0
38152 | Regulator,Gas,Repair,TAURUS 60S | C010 | MIDAS (GTE 100%) |  | 0 | KIT | 0 | 0
38153 | Relay,Ctrl,24VDC,TAURUS 60S | C010 | MIDAS (GTE 100%) |  | 0 | UND | 0 | 0
38154 | Sleeve,Hub,TAURUS 60S | C010 | MIDAS (GTE 100%) |  | 0 | UND | 0 | 0
38155 | Filter,Wire Mesh,Turbine,SOLAR TURBINES | C010 | MIDAS (GTE 100%) |  | 0 | UND | 0 | 0
38156 | Set,Discs,Shears,SOLAR TURBINES | C010 | MIDAS (GTE 100%) |  | 0 | KIT | 0 | 0
38157 | Kit,Repair,Ir-4ss,SOLAR TURBINES | C010 | MIDAS (GTE 100%) |  | 0 | KIT | 0 | 0
38158 | Purple Spider,98sh Urethane,Turbine | C010 | MIDAS (GTE 100%) |  | 0 | UND | 0 | 0
38159 | Magnet,Calibration,Turbine | C010 | MIDAS (GTE 100%) |  | 0 | UND | 0 | 0
38160 | Pillow Block,Bearing Ball,Turbine | C010 | MIDAS (GTE 100%) |  | 0 | UND | 0 | 0
38161 | Kit,Repair,Relief Valve,SOLAR TURBINES | C010 | MIDAS (GTE 100%) |  | 0 | KIT | 0 | 0
38162 | Bushing Tapered,Inner Split,Turbine | C010 | MIDAS (GTE 100%) |  | 0 | UND | 0 | 0
38163 | Transformer,Voltage,Turbine | C010 | MIDAS (GTE 100%) |  | 0 | UND | 0 | 0
38164 | Filter,Electronic,Turbine | C010 | MIDAS (GTE 100%) |  | 0 | UND | 0 | 0
38165 | Sheave,Motor,Turbine,SOLAR TURBINES | C010 | MIDAS (GTE 100%) |  | 0 | UND | 0 | 0
38168 | Belt,Air.Compressor,IR,UP6S 20 125 | C072 | CHAZA (GTCI 100%) | CF-07-E6 | 3 | UND | 825709 | 2477127
38172 | Separator,Oil Water,Air.Compressor,IR | C072 | CHAZA (GTCI 100%) | 07-E5 | 2 | UND | 9140438 | 18280876
38174 | Kit,Thermal Valve,Air.Compressor,IR | C010 | MIDAS (GTE 100%) | C4-E2-C4 | 1 | KIT | 4725150 | 4725150
38175 | Retention,Valve,Pressure,Air.Compressor | C010 | MIDAS (GTE 100%) | C4-E2-B4 | 1 | KIT | 1841950 | 1841950
38176 | Maintenance.Kit,Inlet Valve | C010 | MIDAS (GTE 100%) | C4-E2-B4 | 1 | KIT | 526150 | 526150
38177 | Moisture Filter,Control Lines | C010 | MIDAS (GTE 100%) | C4-E2-B4 | 1 | UND | 859350 | 859350
38184 | Dryer,Air Cooled,Air.Compressor,IR | C072 | CHAZA (GTCI 100%) | 07-APISO | 1 | UND | 9193910 | 9193910
38185 | Filter,Air,Air.Compressor,IR | C072 | CHAZA (GTCI 100%) | 07-B3 | 12 | UND | 913518 | 10962216
38191 | Valve,Solenoid,Air.Compressor,IR | C010 | MIDAS (GTE 100%) | C4-E2-B4 | 1 | UND | 1068450 | 1068450
38192 | Filter,Air,Air.Compressor,IR | C072 | CHAZA (GTCI 100%) | 07-A2 | 1 | UND | 546598 | 546598
38193 | Trapezoidal Belt,Toothed,Cradle,16.3mm,1 | C072 | CHAZA (GTCI 100%) | CF-07-E6 | 3 | UND | 225300 | 675900
38194 | Sleeve,Taper.Bushing,3.374in,0.63in,Molt | C072 | CHAZA (GTCI 100%) | 07-A1 | 1 | UND | 211600 | 211600
38195 | Pulley,Strap.Wedge,foundry,3,231mm,Archo | C072 | CHAZA (GTCI 100%) | 07-A1 | 1 | UND | 439500 | 439500
38196 | Pulley,Belt.V-Belt.Bushing,Cast Iron,3,3 | C072 | CHAZA (GTCI 100%) | 07-A1 | 1 | UND | 714100 | 714100
38197 | Sleeve,Taper.Bushing,4.252in,Molten Iron | C072 | CHAZA (GTCI 100%) | 07-A1 | 1 | UND | 288600 | 288600
38198 | Kit,Repair,Air Compressor,INGERSOLL RAND | C010 | MIDAS (GTE 100%) | C3-E2-A4 | 4 | KIT | 4698602 | 18794408
38199 | Trapezoidal Belt,V,SPB2150,430mm,300mm,E | C010 | MIDAS (GTE 100%) | C6-E2-C3 | 13 | UND | 268038 | 3484494
38200 | Dowell Pin,Small,Compr,VILTER,VSG751 | C010 | MIDAS (GTE 100%) | C5E2E3-CJ4 | 4 | UND | 65930 | 263720
38203 | Shaft,Command Assy,Compr,VILTER,VSG751 | C010 | MIDAS (GTE 100%) | C5-E2-E3 | 2 | UND | 5820890 | 11641780
38204 | Compr,VILTER,VSG751,280 mm | C010 | MIDAS (GTE 100%) | C5-E2-B4 | 2 | UND | 55121876 | 110243752
38205 | Gasket,Compr,VILTER,VSG751 | C010 | MIDAS (GTE 100%) | C5E2E3-CJ4 | 5 | UND | 0 | 0
38205 | Gasket,Compr,VILTER,VSG751 | C010 | MIDAS (GTE 100%) | C5E2E3-CJ4 | 10 | UND | 1580568 | 15805680
38208 | Packing,BUNA-N,Pump,WILDEN,T8,2",Double | C063 | SUR ORIENTE OP (GTIC 100%) | ST3-A4 | 8 | UND | 138718 | 1109744
38208 | Packing,BUNA-N,Pump,WILDEN,T8,2",Double | C078 | SO_EXTENSION_OPEX_GTE47%-ECP53 | ST3-A4 | 8 | UND | 17952 | 143616
38210 | Shaft,Straight,Pump,SS,WILDEN,T8,Double | C063 | SUR ORIENTE OP (GTIC 100%) | ST3-A4 | 2 | UND | 376250 | 752500
38210 | Shaft,Straight,Pump,SS,WILDEN,T8,Double | C078 | SO_EXTENSION_OPEX_GTE47%-ECP53 | ST3-A4 | 2 | UND | 427038 | 854076
38211 | Joint,Air Valve,Valve,Pump,WILDEN,T8 | C063 | SUR ORIENTE OP (GTIC 100%) | ST3-A3 | 5 | UND | 19135 | 95675
38211 | Joint,Air Valve,Valve,Pump,WILDEN,T8 | C078 | SO_EXTENSION_OPEX_GTE47%-ECP53 | ST3-A3 | 8 | UND | 18477 | 147816
38219 | Ring,Lock,Pump,NETZSCH,NM063SY02S14V | C010 | MIDAS (GTE 100%) | C4-E1-D3 | 4 | UND | 80838 | 323352
38221 | Ring,O-Ring,Pump,NETZSCH,NM063SY02S14V | C010 | MIDAS (GTE 100%) | C4-E1-D3 | 8 | UND | 33365 | 266920
38222 | Ring,O-Ring,Pump,NETZSCH,NM148SY02S14Z | C010 | MIDAS (GTE 100%) | C4-E1-D3 | 6 | UND | 51071 | 306426
38223 | Ring,O-Ring,Pump,NETZSCH,NM148SY02S14Z | C010 | MIDAS (GTE 100%) | C4-E1-D3 | 92 | UND | 36936 | 3398112
38237 | Ring,Packer,Pump,NETZSCH,NM063SY02S14V | C010 | MIDAS (GTE 100%) | C4-E1-D3 | 1 | UND | 28139 | 28139
38238 | Bushing,Lock,Pump,NETZSCH,NM063SY02S14V | C010 | MIDAS (GTE 100%) | C4-E1-D3 | 4 | UND | 440132 | 1760528
38241 | Sello,Pump,NETZSCH,NM063SY02S14V | C010 | MIDAS (GTE 100%) | C4-E1-D3 | 4 | UND | 487688 | 1950752
38242 | Ring,Pump,NETZSCH,NM063SY02S14V | C010 | MIDAS (GTE 100%) | C4-E1-D3 | 4 | UND | 405178 | 1620712
38257 | Stud,Cylindrical,Pump,Pump,NETZSCH | C010 | MIDAS (GTE 100%) | C4-E1-D3 | 2 | UND | 501421 | 1002842
38258 | Bushing,Coupling,Pump,Pump,NETZSCH | C010 | MIDAS (GTE 100%) | C4-E1-D3 | 4 | UND | 645077 | 2580308
38259 | Bushing,Coupling,Pump,Pump,NETZSCH | C010 | MIDAS (GTE 100%) | C4-E1-D3 | 4 | UND | 797441 | 3189764
38260 | Shaft,Coupling,Pump,Pump,NETZSCH | C010 | MIDAS (GTE 100%) | C4-E1-D3 | 2 | UND | 4394533 | 8789066
38263 | Rotor,Push,Pump,Pump,NETZSCH | C010 | MIDAS (GTE 100%) | C4-E1-D4 | 2 | UND | 14597162 | 29194324
38267 | Rotor,Push,Pump,Pump,NETZSCH | C010 | MIDAS (GTE 100%) | C4-E1-D4 | 1 | UND | 10520064 | 10520064
38268 | Shaft,Coupling,Pump,NETZSCH | C010 | MIDAS (GTE 100%) | C4-E1-D4 | 1 | UND | 0 | 0
38268 | Shaft,Coupling,Pump,NETZSCH | C010 | MIDAS (GTE 100%) | C4-E1-D4 | 1 | UND | 22609148 | 22609148
38275 | Stator,Stator,Pump,Pump,NETZSCH | C010 | MIDAS (GTE 100%) | CONT-2 | 2 | UND | 0 | 0
38278 | Bushing,Coupling,Pump,NETZSCH,NM063BY02L | C010 | MIDAS (GTE 100%) | C4-E1-D3 | 4 | UND | 636375 | 2545500
38279 | Bushing,Coupling,Pump,NETZSCH,NM063BY02L | C010 | MIDAS (GTE 100%) | C4-E1-D3 | 4 | UND | 692909 | 2771636
38281 | Stator,Nemolast,Helical Screw Pump,Pump | C010 | MIDAS (GTE 100%) | CONT-2 | 1 | UND | 0 | 0
38281 | Stator,Nemolast,Helical Screw Pump,Pump | C010 | MIDAS (GTE 100%) | CONT-2 | 2 | UND | 8114619 | 16229238
38282 | Thrower,Oil,Pump,GOULDS,3196,12.5X9X1",C | C010 | MIDAS (GTE 100%) | C4-E1-C2 | 2 | UND | 156656 | 313312
38283 | Stamp,Labyrinth,Pump,GOULDS,3196,Centrif | C010 | MIDAS (GTE 100%) | C4-E1-C2 | 3 | UND | 1011580 | 3034740
38284 | Stamp,Inner,Labyrinth,Pump,GOULDS,3196,C | C010 | MIDAS (GTE 100%) | C4-E1-C2 | 2 | UND | 1271172 | 2542344
38285 | Hose,Mold,Air Intake,Engine,GEP110-4 | C010 | MIDAS (GTE 100%) | C1-E2-B4 | 2 | UND | 2344177 | 4688354
38286 | Clamp,Intake.System,Engine,GEP110-4 | C010 | MIDAS (GTE 100%) | C1-E2-C4 | 2 | UND | 13690 | 27380
38287 | Clamp,Hose,Air.Filter,Engine,GEP110 | C010 | MIDAS (GTE 100%) | C1-E2-B4 | 2 | UND | 20748 | 41496
38288 | Relay,Starter,Engine,GEP110-4,CAT | C010 | MIDAS (GTE 100%) | C1-E2-C4 | 4 | UND | 117622 | 470488
38289 | Panel,Ctrl,Engine,GEP110-4,CAT | C010 | MIDAS (GTE 100%) | C1-E2-B4 | 1 | UND | 3691302 | 3691302
38290 | Pulley,Alternator,Starter.Motor,Engine | C010 | MIDAS (GTE 100%) | C1-E2-C4 | 1 | UND | 457418 | 457418
38291 | Alternator,Engine,GEP110-4,CAT | C010 | MIDAS (GTE 100%) | C1-E2-C4 | 1 | UND | 2174822 | 2174822
38292 | Bolt,Flange.Head,Engine,GEP110-4,CAT | C010 | MIDAS (GTE 100%) | C1-E2-B4 | 1 | UND | 27110 | 27110
38293 | Bolt,Captive.Washer.Head,Engine,GEP110 | C010 | MIDAS (GTE 100%) | C1-E2-B4 | 1 | UND | 5330 | 5330
38294 | Washer,Fasten,Engine,GEP110-4,CAT | C010 | MIDAS (GTE 100%) | C1-E2-B4 | 1 | UND | 5178 | 5178
38295 | Bracket,Space,engine,GEP110-4,CAT | C010 | MIDAS (GTE 100%) | C1-E2-B4 | 1 | UND | 41368 | 41368
38296 | Screw,Cap.Washer,Bolt,GEP110-4,CAT | C010 | MIDAS (GTE 100%) | C1-E2-B4 | 1 | UND | 13519 | 13519
38297 | Nut,Flange,Engine,GEP110-4,CAT | C010 | MIDAS (GTE 100%) | C1-E2-B4 | 1 | UND | 3222 | 3222
38298 | Washer,Engine,GEP110-4,CAT | C010 | MIDAS (GTE 100%) | C1-E2-B4 | 1 | UND | 27078 | 27078
38299 | Sensor,Pressure,Engine,C9,CAT | C010 | MIDAS (GTE 100%) | C1-E2-B4 | 1 | UND | 1090125 | 1090125
38301 | Cartridge,Turbocomp,Engine,C15,CAT | C010 | MIDAS (GTE 100%) | C1-E2-C4 | 1 | UND | 10465709 | 10465709
38302 | Assy.Wires,Engine,C15,CAT | C010 | MIDAS (GTE 100%) | C1-E2-C4 | 1 | UND | 459939 | 459939
38305 | Assembly.Harness,Cables,Motor,C15,CAT | C010 | MIDAS (GTE 100%) | C1-E2-B4 | 1 | UND | 3858990 | 3858990
38306 | Plug,Connection,Engine,C15,CAT | C010 | MIDAS (GTE 100%) | C1-E2-B4 | 1 | UND | 296517 | 296517
38307 | Receptacle,Engine,C15,CAT | C010 | MIDAS (GTE 100%) | C1-E2-B4 | 1 | UND | 441635 | 441635
38308 | Pin,Connect,Electrical.System,Engine,C15 | C010 | MIDAS (GTE 100%) | C1-E2-B4 | 38 | UND | 8415 | 319770
38309 | Valve,Pressure,Engine,C15,CAT | C010 | MIDAS (GTE 100%) | C1-E2-B4 | 1 | UND | 96719 | 96719
38310 | Clamp,V,Engine,C27,CAT | C010 | MIDAS (GTE 100%) | C1-E2-B4 | 2 | UND | 274568 | 549136
38311 | Assy,Tub,Engine,C27,CAT | C010 | MIDAS (GTE 100%) | C1-E2-A4 | 1 | UND | 5086632 | 5086632
38311 | Assy,Tub,Engine,C27,CAT | C072 | CHAZA (GTCI 100%) | 07-CPISO | 1 | UND | 5364611 | 5364611
38312 | Seal,Pressure,Engine,C15,CAT | C010 | MIDAS (GTE 100%) | C1-E2-B4 | 1 | UND | 264174 | 264174
38313 | Screw,Torx.head,Engine,C15,CAT | C010 | MIDAS (GTE 100%) | C1-E2-B4 | 12 | UND | 19196 | 230352
38315 | Gasket,Front Cover,Engine,C15 | C010 | MIDAS (GTE 100%) | C1-E2-A4 | 1 | UND | 512487 | 512487
38316 | Assy.Cover,Engine,C15,CAT | C010 | MIDAS (GTE 100%) | C1-E1-E1 | 1 | UND | 1252074 | 1252074
38318 | O-Ring,Engine,C15,CAT | C010 | MIDAS (GTE 100%) | C1-E2-B4 | 1 | UND | 51772 | 51772
38319 | O-Ring,Engine,C15,CAT | C010 | MIDAS (GTE 100%) | C1-E2-B4 | 1 | UND | 133289 | 133289
38320 | Washer,Sealing,Engine,C15,CAT | C010 | MIDAS (GTE 100%) | C1-E2-B4 | 9 | UND | 14775 | 132975
38321 | Pulley,Fan,Engine,C15,CAT | C010 | MIDAS (GTE 100%) | C1-E2-B4 | 1 | UND | 3050800 | 3050800
38322 | Sender,Oil.Pressure,Engine,3306,CAT | C010 | MIDAS (GTE 100%) | C1-E2-B4 | 1 | UND | 489645 | 489645
38395 | Handle,Throttle,Engine,C15,CAT | C002 | GUAYUYACO (GTE70%-ECP30%) | 09-B2 | 1 | UND | 5285276 | 5285276
38396 |  | C072 | CHAZA (GTCI 100%) | 07-E1 | 1 | UND | 48660 | 48660
38398 | Kit,Preventive.Maintenance.FF,Air compre | C010 | MIDAS (GTE 100%) | C4-E2-B1 | 2 | KIT | 4710304 | 9420608
38399 | Kit,Tropical.Thermostat,Air compressor,A | C010 | MIDAS (GTE 100%) | C4-E1-A3 | 2 | KIT | 1218628 | 2437256
38402 | Sello,Mechanic,Progressive.Cavity.Pump | C010 | MIDAS (GTE 100%) | C4-E1-B2 | 1 | UND | 0 | 0
38402 | Sello,Mechanic,Progressive.Cavity.Pump | C010 | MIDAS (GTE 100%) | C4-E1-B2 | 1 | UND | 2969532 | 2969532
38403 | Assembly,Gasket,Pump.Progressive.Cav | C010 | MIDAS (GTE 100%) | C4E1D2CJ14 | 2 | KIT | 4918607 | 9837214
38405 | Gasket,Housing,Pump,Cavity,Progressi | C010 | MIDAS (GTE 100%) | C4-E1-B2 | 1 | UND | 113162 | 113162
38406 | Rotor,Progressive.Cavity.Pump | C010 | MIDAS (GTE 100%) | C4-E1-D4 | 1 | UND | 8811041 | 8811041
38407 | Stator,Even.Wall.Progressive.Cavity.Pump | C010 | MIDAS (GTE 100%) | C4-E1-D4 | 1 | UND | 23978675 | 23978675
38408 | Bomb,Oil,VILTER,VSG751,40GPM | C010 | MIDAS (GTE 100%) | C5-E2-D4 | 1 | UND | 20699410 | 20699410
38409 | Kit,Seal,VILTER,VSG751,24U30U | C010 | MIDAS (GTE 100%) | C5E2E3-CJ4 | 1 | KIT | 8438600 | 8438600
38456 | Bearin,Balls,Air.Compressor,KAESER | C072 | CHAZA (GTCI 100%) | CF-11-E1 | 2 | UND | 74292 | 148584
38458 | Bearin,Balls,Air.Compressor,KAESER | C072 | CHAZA (GTCI 100%) | CF-11-E1 | 2 | UND | 21812 | 43624
38459 | Belt,Drive,Air.Compressor,KAESER,AS 30 | C072 | CHAZA (GTCI 100%) | CF-07-E1 | 4 | UND | 445301 | 1781204
38460 | Hose,Assembly,ATLAS.COPCO,GA15VSD | C072 | CHAZA (GTCI 100%) | 07-A1 | 12 | UND | 370189 | 4442268
38461 | Hose,Assembly,ATLAS.COPCO,GA15VSD | C072 | CHAZA (GTCI 100%) | 07-B1 | 4 | UND | 484743 | 1938972
38477 | Piston,Exterior,Pump,WILDEN,PX-04,Diafr | C072 | CHAZA (GTCI 100%) | 07-E2 | 6 | UND | 287758 | 1726548
38478 | Diaphragm,PTFE,Pump,WILDEN,PX-04,Diafr | C072 | CHAZA (GTCI 100%) | 07-E1 | 6 | UND | 1334288 | 8005728
38576 | Card,Preamplifier,Measurer,BRODIE,B281CB | C072 | CHAZA (GTCI 100%) | 07-A1 | 1 | UND | 3602462 | 3602462
38580 | Mechanical Seal,2100,JOHN CRANE,Carbon S | C010 | MIDAS (GTE 100%) | C5-E2-A3 | 1 | UND | 11990305 | 11990305
38581 | Plunger,1-1/2",Pump,KERR PUMPS,KT-3350HP | C010 | MIDAS (GTE 100%) | C4E1D2CJ14 | 4 | UND | 0 | 0
38581 | Plunger,1-1/2",Pump,KERR PUMPS,KT-3350HP | C010 | MIDAS (GTE 100%) | C4E1D2CJ14 | 3 | UND | 1947713 | 5843139
38583 | Rod,Pony,Pump,KERR PUMPS,KT-3350HP,Tripl | C010 | MIDAS (GTE 100%) | C4E1D2CJ14 | 4 | UND | 0 | 0
38583 | Rod,Pony,Pump,KERR PUMPS,KT-3350HP,Tripl | C010 | MIDAS (GTE 100%) | C4E1D2CJ14 | 4 | UND | 1384654 | 5538616
38584 | Kit,Suction,Valve,Pump,KERR PUMPS,KT-335 | C010 | MIDAS (GTE 100%) | C4E1D2CJ14 | 3 | KIT | 0 | 0
38584 | Kit,Suction,Valve,Pump,KERR PUMPS,KT-335 | C010 | MIDAS (GTE 100%) | C4E1D2CJ14 | 11 | KIT | 1864863 | 20513493
38585 | Spring,Suction,Valve,Pump,KERR PUMPS,KT- | C010 | MIDAS (GTE 100%) | C4E1D2CJ14 | 41 | UND | 97209 | 3985569
38587 | Kit,Discharge Valve,Pump,KERR PUMPS,KT-3 | C010 | MIDAS (GTE 100%) | C4E1D2CJ14 | 3 | KIT | 0 | 0
38587 | Kit,Discharge Valve,Pump,KERR PUMPS,KT-3 | C010 | MIDAS (GTE 100%) | C4E1D2CJ14 | 11 | KIT | 1879734 | 20677074
38588 | Valve,Spring,Pump,KERR PUMPS,KT-3350HP,T | C010 | MIDAS (GTE 100%) | C4E1D2CJ14 | 1 | UND | 0 | 0
38588 | Valve,Spring,Pump,KERR PUMPS,KT-3350HP,T | C010 | MIDAS (GTE 100%) | C4E1D2CJ14 | 45 | UND | 97184 | 4373280
38590 | SET,Stuffing Box,Pump,KERR PUMPS,KT-3350 | C010 | MIDAS (GTE 100%) | C4E1D2CJ14 | 6 | 009 | 1782355 | 10694130
38592 | Stamp,Pump,KERR PUMPS,AZ-1.5x2x9,KT-3350 | C010 | MIDAS (GTE 100%) | C4E1D2CJ14 | 4 | 009 | 0 | 0
38592 | Stamp,Pump,KERR PUMPS,AZ-1.5x2x9,KT-3350 | C010 | MIDAS (GTE 100%) | C4E1D2CJ14 | 12 | 009 | 312856 | 3754272
38595 | Glass,Lubricator,Pump,KERR PUMPS,KT-3350 | C010 | MIDAS (GTE 100%) | C4E1D2CJ14 | 3 | UND | 1693044 | 5079132
38596 | Gland,2-1/4",Pump,KERR PUMPS,KT-3350HP,T | C010 | MIDAS (GTE 100%) | C4E1D2CJ14 | 6 | UND | 5604252 | 33625512
38597 | Nut,Stuffing Box,Pump,KERR PUMPS,KT-3350 | C010 | MIDAS (GTE 100%) | C4E1D2CJ14 | 3 | UND | 3251854 | 9755562
38598 | Dock,Short,Packing,Pump,KERR PUMPS,KT-33 | C010 | MIDAS (GTE 100%) | C4E1D2CJ14 | 3 | 009 | 0 | 0
38601 | Cap,Joint,Pump,KERR PUMPS,KT-3350HP,Trip | C010 | MIDAS (GTE 100%) | C4E1D2CJ14 | 30 | UND | 43620 | 1308600
38608 | Wrench,Stuffing Box,Nut,Pump,KERR PUMPS, | C010 | MIDAS (GTE 100%) | C4E1D2CJ14 | 1 | UND | 207400 | 207400
38609 | Wrench,Pony.Rod,Pump,KERR PUMPS,KT-3350H | C010 | MIDAS (GTE 100%) | C4E1D2CJ14 | 1 | UND | 3107000 | 3107000
38621 | Kit,Turbocharger,NTA855 Engine,BHT4C,CUM | C002 | GUAYUYACO (GTE70%-ECP30%) | 09-DPISO | 1 | KIT | 25145816 | 25145816
38622 | Mechanical Seal,Cardridge,2",JHON CRANE, | C072 | CHAZA (GTCI 100%) | 07-D3 | 1 | UND | 18692297 | 18692297
38624 | Mechanical Seal,Cardridge,2.125",JHON CR | C072 | CHAZA (GTCI 100%) | 07-D3 | 1 | UND | 11064134 | 11064134
38625 | Mechanical Seal,Cardridge,1.750",JHON CR | C072 | CHAZA (GTCI 100%) | 07-D3 | 2 | UND | 10540595 | 21081190
38626 | Impeller,Durco Pump,FLOWSERVE,3X1.5-13 R | C072 | CHAZA (GTCI 100%) | 07-APISO | 1 | UND | 17459321 | 17459321
38628 | Stamp,Oil,Durco Pump,FLOWSERVE,3X1.5-13, | C072 | CHAZA (GTCI 100%) | 07-C1 | 12 | UND | 833785 | 10005420
38629 | Stamp,Oil,Durco Pump,FLOWSERVE,3X1.5-13, | C072 | CHAZA (GTCI 100%) | 07-C1 | 12 | UND | 1388349 | 16660188
38630 | Case,Durco Pump,FLOWSERVE,3X1.5-13 RV | C072 | CHAZA (GTCI 100%) | 07-DPISO | 1 | UND | 65941063 | 65941063
38631 | Set,Seal,Retainer,compressor CHC1050,COM | C010 | MIDAS (GTE 100%) | C1E1D3CJ13 | 2 | 009 | 477523 | 955046
38633 | O-Ring,Seal,2-157,compressor CHC1050,COM | C010 | MIDAS (GTE 100%) | C1E1D3CJ13 | 2 | UND | 506285 | 1012570
38634 | O-Ring,Seal,2-273,compressor CHC1050,COM | C010 | MIDAS (GTE 100%) | C1E1D3CJ13 | 18 | UND | 607365 | 10932570
38635 | Set,Ring,compressor CHC1050,COMPACT COMP | C010 | MIDAS (GTE 100%) | C1E1D3CJ13 | 9 | 009 | 677100 | 6093900
38636 | O-Ring,2-155,compressor CHC1050,COMPACT | C010 | MIDAS (GTE 100%) | C1E1D3CJ13 | 18 | UND | 136338 | 2454084
38637 | Sensor,Temperature,compressor CHC1050,CO | C010 | MIDAS (GTE 100%) | C1E1D3CJ13 | 3 | UND | 1157333 | 3471999
38638 | Harness,Oil Level,Temperature,Sensor,com | C010 | MIDAS (GTE 100%) | C1E1D3CJ13 | 5 | UND | 1133904 | 5669520
38639 | Sensor,Transmitter,Level,compressor CHC1 | C010 | MIDAS (GTE 100%) | C1-E1-D3 | 3 | UND | 3923428 | 11770284
38640 | Kit,Float,compressor CHC1050,COMPACT COM | C010 | MIDAS (GTE 100%) | C1E1D3CJ13 | 4 | KIT | 1389841 | 5559364
38660 | Reducer,Unicase Coaxial,Gearmotor,NORD D | C010 | MIDAS (GTE 100%) | C4-E2-D4 | 1 | UND | 9005081 | 9005081
38672 | Kit,Discharge Valve,complete,Pump,KERR P | C010 | MIDAS (GTE 100%) | C4E1D2CJ14 | 1 | KIT | 1977050 | 1977050
38674 | Kit,Suction Valve,Pump,KERR PUMPS,KT-335 | C010 | MIDAS (GTE 100%) | C4E1D2CJ14 | 1 | KIT | 1944333 | 1944333
38676 | Belt,Transmission,Compressor R4i-A145,I | C072 | CHAZA (GTCI 100%) | CF-07-E2 | 4 | UND | 389907 | 1559628
38680 | Support,Bearing,Pump,SIHI,ZLND080160ABBJ | C072 | CHAZA (GTCI 100%) | 07-A2 | 1 | UND | 1818607 | 1818607
38681 | Ring,Pump,SIHI,ZLND080160ABBJS0EE,ZLND S | C072 | CHAZA (GTCI 100%) | 11-D1 | 2 | UND | 52496 | 104992
38682 | Electric Engine,230/460V,5HP,1800rpm,60H | C010 | MIDAS (GTE 100%) | C5-E2-B4 | 1 | UND | 5406100 | 5406100
38683 | Coupling,Spider,Motor,VILTER,VSG751 | C010 | MIDAS (GTE 100%) | C5E2E3-CJ4 | 1 | UND | 98890 | 98890
38684 | Coupling,1-1/8",Motor,VILTER,VSG751 | C010 | MIDAS (GTE 100%) | C5E2E3-CJ4 | 1 | UND | 228000 | 228000
38685 | Coupling,7/8",Motor,VILTER,VSG751 | C010 | MIDAS (GTE 100%) | C5E2E3-CJ4 | 1 | UND | 197780 | 197780
38687 | Coupling,TSCS,0055,Driver,JOHN CRANE,NM0 | C010 | MIDAS (GTE 100%) | C5-E2-D3 | 1 | UND | 7642702 | 7642702
38689 | Kit,Repair,TSE2,0075,Coupling,Driver,JOH | C010 | MIDAS (GTE 100%) | C5-E2-A3 | 1 | KIT | 8208802 | 8208802
38690 | Kit,Repair,TSCS,0055,Coupling,Driver,JOH | C010 | MIDAS (GTE 100%) | C5-E2-A3 | 1 | KIT | 5365000 | 5365000
38691 | Conical Roller Bearing,Metal Sheet,60mm, | C071 | SANTANA PIPELINE (GTE 100%) | 02-A1 | 4 | UND | 111000 | 444000
38692 | Conical Roller Bearing,Metal Sheet,45mm, | C071 | SANTANA PIPELINE (GTE 100%) | 02-A1 | 4 | UND | 149000 | 596000
38694 | Ring,A35,Speed ​Rreducer,RAMFE,RZ07-111- | C071 | SANTANA PIPELINE (GTE 100%) | 02-A1 | 10 | UND | 1400 | 14000
38695 | Retainer,60.110,Speed ​Rreducer,RAMFE,RZ | C071 | SANTANA PIPELINE (GTE 100%) | 02-A1 | 10 | UND | 30000 | 300000
38696 | Ring,A32,Speed ​Rreducer,RAMFE,RZ07-111- | C071 | SANTANA PIPELINE (GTE 100%) | 02-A1 | 10 | UND | 1300 | 13000
38697 | Retainer,45.62,Speed ​Rreducer,RAMFE,RZ0 | C071 | SANTANA PIPELINE (GTE 100%) | 02-A1 | 10 | UND | 7800 | 78000
38698 | Retainer,50.65,Speed ​Rreducer,RAMFE,RZ0 | C071 | SANTANA PIPELINE (GTE 100%) | 02-A1 | 10 | UND | 8400 | 84000
38699 | Retainer,50.62,Speed ​Rreducer,RAMFE,RZ0 | C071 | SANTANA PIPELINE (GTE 100%) | 02-A1 | 10 | UND | 9000 | 90000
38707 | Mechanical Seal,502,30mm,JHON CRANE,316, | C010 | MIDAS (GTE 100%) | C5-E2-B2 | 1 | UND | 6457077 | 6457077
38708 | Ring,Housing,Viton,Pump,GOULDS,33SV30GD3 | C010 | MIDAS (GTE 100%) | C1E1C4-CJ8 | 1 | UND | 737357 | 737357
38709 | Stamp,Ring,Pump,GOULDS,33SV30GD30 | C010 | MIDAS (GTE 100%) | C1E1C4-CJ8 | 1 | UND | 248644 | 248644
38710 | Joint,Ring,Mechanics,Pump,GOULDS,33SV30G | C010 | MIDAS (GTE 100%) | C1E1C4-CJ8 | 1 | UND | 167191 | 167191
38711 | Plug,Ventilation,Pump,GOULDS,33SV30GD30 | C010 | MIDAS (GTE 100%) | C1E1C4-CJ8 | 1 | UND | 1037444 | 1037444
38712 | Plug,Ring,Fill,Pump,GOULDS,33SV30GD30 | C010 | MIDAS (GTE 100%) | C1E1C4-CJ8 | 1 | UND | 728783 | 728783
38713 | Plug,Ring,Drain,Pump,GOULDS,33SV30GD30 | C010 | MIDAS (GTE 100%) | C1E1C4-CJ8 | 1 | UND | 814522 | 814522
38714 | Sleeve,Shaft,Seal,Pump,GOULDS,33SV30GD30 | C010 | MIDAS (GTE 100%) | C1E1C4-CJ8 | 1 | UND | 304374 | 304374
38715 | Ring,Impeller,Pump,GOULDS,33SV30GD30 | C010 | MIDAS (GTE 100%) | C1E1C4-CJ8 | 1 | UND | 304374 | 304374
38716 | Diffuser,End,Stage,Pump,GOULDS,33SV30GD3 | C010 | MIDAS (GTE 100%) | C1-E1-C4 | 1 | UND | 3823968 | 3823968
38717 | Diffuser,Bearing,Carbon,Pump,GOULDS,33SV | C010 | MIDAS (GTE 100%) | C1-E1-C4 | 1 | UND | 5461587 | 5461587
38718 | Diffuser,Carbide,Tungsten,Pump,GOULDS,33 | C010 | MIDAS (GTE 100%) | C1-E1-C4 | 1 | UND | 5774535 | 5774535
38719 | Assembly,Lower,Support,Pump,GOULDS,33SV3 | C010 | MIDAS (GTE 100%) | C1-E1-C4 | 1 | UND | 4239803 | 4239803
38720 | Assembly,Piston,Pump,GOULDS,33SV30GD30 | C010 | MIDAS (GTE 100%) | C1-E1-C4 | 1 | KIT | 3785386 | 3785386
38721 | Impeller,Full Diameter,Pump,GOULDS,33SV3 | C010 | MIDAS (GTE 100%) | C1-E1-C4 | 1 | UND | 2010584 | 2010584
38722 | Impeller,Reduced Diameter,Pump,GOULDS,33 | C010 | MIDAS (GTE 100%) | C1-E1-C4 | 1 | UND | 1929132 | 1929132
38723 | Kit,Ring,Viton,Pump,GOULDS,33SV30GD30 | C010 | MIDAS (GTE 100%) | C1E1C4-CJ8 | 1 | KIT | 1800523 | 1800523
38724 | Kit,Coupling Table,Pump,GOULDS,33SV30GD3 | C010 | MIDAS (GTE 100%) | C1-E1-C4 | 1 | KIT | 2237793 | 2237793
38725 | Kit,Pin,Repair,Coupling,Pump,GOULDS,33SV | C010 | MIDAS (GTE 100%) | C1E1C4-CJ8 | 1 | KIT | 728783 | 728783
38726 | Filter,Panel,INGERSOLL RAND,UP615C | C010 | MIDAS (GTE 100%) | C4-E2-C4 | 1 | KIT | 896750 | 896750
38727 | Fuse,Dryer,INGERSOLL RAND,UP615C | C010 | MIDAS (GTE 100%) | C4-E2-B4 | 1 | UND | 1079500 | 1079500
38728 | Fuse,0.5A,INGERSOLL RAND,UP615C | C010 | MIDAS (GTE 100%) | C4-E2-B4 | 1 | UND | 413950 | 413950
38729 | Fuse,0.7A,INGERSOLL RAND,UP615C | C010 | MIDAS (GTE 100%) | C4-E2-B4 | 1 | UND | 354450 | 354450
38730 | Fuse,1.0A,INGERSOLL RAND,UP615C | C010 | MIDAS (GTE 100%) | C4-E2-B4 | 1 | UND | 243950 | 243950
38731 | Fuse,1.0A,INGERSOLL RAND,UP615C,600V | C010 | MIDAS (GTE 100%) | C4-E2-B4 | 1 | UND | 290700 | 290700
38732 | Fuse,1.5A,INGERSOLL RAND,UP615C | C010 | MIDAS (GTE 100%) | C4-E2-B4 | 1 | UND | 175100 | 175100
38733 | Valve,Control,Thermal,INGERSOLL RAND,UP6 | C010 | MIDAS (GTE 100%) | C4-E2-C4 | 1 | UND | 290700 | 290700
38734 | Kit,Sewer System,INGERSOLL RAND,UP615C | C010 | MIDAS (GTE 100%) | C4-E2-B4 | 5 | KIT | 754930 | 3774650
38736 | Kit,Oring,INGERSOLL RAND,UP615C | C010 | MIDAS (GTE 100%) | C4-E2-B4 | 1 | KIT | 961350 | 961350
38737 | Belt,INGERSOLL RAND,UP615C | C010 | MIDAS (GTE 100%) | C4-E2-B4 | 1 | UND | 483650 | 483650
38738 | Bushing,Block,Conical,INGERSOLL RAND,UP6 | C010 | MIDAS (GTE 100%) | C4-E2-C4 | 1 | UND | 349350 | 349350
38741 | Kit,Filter,Maintenance,INGERSOLL RAND,UP | C010 | MIDAS (GTE 100%) | C4-E2-C4 | 1 | KIT | 446250 | 446250
38742 | Kit,Filter,Maintenance,INGERSOLL RAND,UP | C010 | MIDAS (GTE 100%) | C4-E2-C4 | 1 | KIT | 1670250 | 1670250
38745 | Relay,Reboot,INGERSOLL RAND,UP615C | C010 | MIDAS (GTE 100%) | C4-E2-C4 | 1 | UND | 1393150 | 1393150
38749 | Filter,Final,Compressor,PARKER,DB5-20 | C010 | MIDAS (GTE 100%) | C4-E2-D2 | 1 | UND | 963981 | 963981
38753 | Kit,Coil,Solenoid,Compressor,PARKER,DB5- | C010 | MIDAS (GTE 100%) | C4-E1-A3 | 1 | KIT | 245000 | 245000
38754 | Kit,Oring,Manifold,Compressor,PARKER,DB5 | C010 | MIDAS (GTE 100%) | C4-E1-A3 | 1 | KIT | 147000 | 147000
38755 | Kit,Repair,Valve,Pilot,Compressor,PARKER | C010 | MIDAS (GTE 100%) | C4-E1-A3 | 1 | KIT | 598000 | 598000
38756 | Kit,Repair,Inlet Valve,Compressor,PARKER | C010 | MIDAS (GTE 100%) | C4-E2-D2 | 1 | KIT | 477730 | 477730
38757 | Kit,Exhaust,Valve,Compressor,PARKER,DB5- | C010 | MIDAS (GTE 100%) | C4-E1-A3 | 1 | UND | 1890000 | 1890000
38758 | Sensor,Oxygen,Compressor,PARKER,DB5-20 | C010 | MIDAS (GTE 100%) | C4-E2-D2 | 1 | UND | 6793314 | 6793314
38759 | Valve,Process,Compressor,PARKER,DB5-20 | C010 | MIDAS (GTE 100%) | C4-E1-A3 | 1 | UND | 1340000 | 1340000
38761 | Kit,Packing,Stuffing Box,3-1/2"x1-1/2",A | C072 | CHAZA (GTCI 100%) | 07-A2 | 3 | KIT | 2900000 | 8700000
38762 | Kit,Coupling Table,Pump,GOULDS,33SV30GD3 | C010 | MIDAS (GTE 100%) | C1-E1-C4 | 1 | KIT | 570166 | 570166
38763 | Adapter,Engine,Pump,GOULDS,33SV30GD30 | C010 | MIDAS (GTE 100%) | C1-E1-C4 | 1 | UND | 4081186 | 4081186
38765 | Ball Bearing,6309ZZSNR,Rigid,45mm,100mm, | C010 | MIDAS (GTE 100%) | C5-E2-E2 | 1 | UND | 153800 | 153800
38768 | Roller Bearing,22218EK,90mm,160mm,40mm,S | C010 | MIDAS (GTE 100%) | C5-E2-E2 | 1 | UND | 1362000 | 1362000
38769 | Roller Bearing,30217J2QVB478,85mm,150mm, | C010 | MIDAS (GTE 100%) | C5-E2-E2 | 1 | UND | 305400 | 305400
38770 | Ball Bearing,60182Z,Rigid,90mm,140mm,24m | C010 | MIDAS (GTE 100%) | C5-E2-E2 | 2 | UND | 418000 | 836000
38771 | Lip Seal,Radial Axis,Nitrile,3.25",0.375 | C010 | MIDAS (GTE 100%) | C5-E2-E2 | 4 | UND | 40250 | 161000
38778 | Mechanical Seal,Spring.C,1.437mm,FLEXASE | C071 | SANTANA PIPELINE (GTE 100%) | 02-B1 | 3 | UND | 1326281 | 3978843
38778 | Mechanical Seal,Spring.C,1.437mm,FLEXASE | C072 | CHAZA (GTCI 100%) | 07-B1 | 1 | UND | 1326281 | 1326281
38786 | Muffler,critical,Engine,4BT,CUMMINS,3"x1 | C071 | SANTANA PIPELINE (GTE 100%) | 05-BPISO | 2 | UND | 873657 | 1747314
38787 | Fan,7 Blades,Engine,V2003,KUBOTA | C072 | CHAZA (GTCI 100%) | 07-A2 | 1 | UND | 530000 | 530000
38788 | Set,Tube,Attendance,Air,Gas Turbine,SOLA | C010 | MIDAS (GTE 100%) |  | 0 | UND | 0 | 0
38847 | Cap,Cover,Pump,KERR PUMPS,KT3350HP,Stain | C010 | MIDAS (GTE 100%) | C4E1D2CJ14 | 3 | UND | 0 | 0
38850 | Kit,Valve,Butterfly,DN50,Compressor,ATLA | C010 | MIDAS (GTE 100%) | C4-E2-B1 | 2 | KIT | 3501399 | 7002798
38860 | Trapezoidal Belt,Toothed,V,115",111,5",5 | C015 | OP ANG (GTE38%-ECP62%) | E3-C1 | 22 | UND | 199600 | 4391200
38866 | Case,Cojinete,Pump,GOULDS,3196,Cast Iron | C010 | MIDAS (GTE 100%) | C4-E1-D2 | 1 | UND | 1313287 | 1313287
38867 | Box,Bearing,Pump,GOULDS,3196,Cast Iron,O | C010 | MIDAS (GTE 100%) | C4-E2-B4 | 2 | UND | 8087856 | 16175712
38870 | Device,Control,HMI,Engine,X2.5G4,CUMMINS | C072 | CHAZA (GTCI 100%) | 07-E3 | 1 | UND | 12785850 | 12785850
38874 | Retainer,90x120x12,Fluoroelastomer,Speed | C010 | MIDAS (GTE 100%) | C4-E1-D3 | 4 | UND | 0 | 0
38874 | Retainer,90x120x12,Fluoroelastomer,Speed | C010 | MIDAS (GTE 100%) | C4-E1-D3 | 1 | UND | 108212 | 108212
38875 | Retainer,Fluoroelastomer,50x72x8,Speed ​ | C010 | MIDAS (GTE 100%) | C4-E1-D3 | 6 | UND | 171919 | 1031514
38899 | Needle Bearing,HJ405224,Abroad,3-1/4",2- | C072 | CHAZA (GTCI 100%) | CF-09-E2 | 2 | UND | 1253516 | 2507032
38900 | Needle Bearing,IR324024,Inside,2-1/2",2" | C072 | CHAZA (GTCI 100%) | CF-09-E2 | 2 | UND | 399139 | 798278
38902 | Set,Pressure Ring,Pump,KERR PUMPS,KT3350 | C010 | MIDAS (GTE 100%) | C4E1D2CJ14 | 3 | 009 | 727900 | 2183700
38903 | Plunger,1-1/4",Pump,KERR PUMPS,KT3350HP | C010 | MIDAS (GTE 100%) | C4E1D2CJ14 | 3 | UND | 1973200 | 5919600
38904 | Joint,Stuffing Box,Pump,KERR PUMPS,KT335 | C010 | MIDAS (GTE 100%) | C4E1D2CJ14 | 3 | UND | 57800 | 173400
38918 | Shaft,Drive,Pump,WILDEN,XPS4,Pneumatics | C072 | CHAZA (GTCI 100%) | 07-D3 | 1 | UND | 500920 | 500920
38919 | Piston,External,Pump,WILDEN,XPS4,Pneumat | C072 | CHAZA (GTCI 100%) | 07-D3 | 4 | UND | 287040 | 1148160
38921 | Diaphragm,Back-Up,Pump,WILDEN,XPS4,Pneum | C072 | CHAZA (GTCI 100%) | 07-D3 | 4 | UND | 220000 | 880000
38923 | Seat,Valve,Pump,WILDEN,XPS4,Pneumatics | C072 | CHAZA (GTCI 100%) | 07-D3 | 4 | UND | 266720 | 1066880
38924 | Chamber,Air,Pump,WILDEN,XPS4,Pneumatics | C072 | CHAZA (GTCI 100%) | 07-E1 | 4 | UND | 1485400 | 5941600
38925 | Screw,Hexagonal,3/8"-16x1",Pump,WILDEN,X | C072 | CHAZA (GTCI 100%) | 07-D3 | 16 | UND | 78760 | 1260160
38926 | Ring,Retaining,Pump,WILDEN,XPS4,Pneumati | C072 | CHAZA (GTCI 100%) | 07-D3 | 2 | UND | 34040 | 68080
38927 | Joint,Retaining,Pump,WILDEN,XPS4,Pneumat | C072 | CHAZA (GTCI 100%) | 07-D3 | 2 | UND | 11720 | 23440
38928 | Joint,Block,Pump,WILDEN,XPS4,Pneumatics | C072 | CHAZA (GTCI 100%) | 07-D3 | 4 | UND | 84360 | 337440
38929 | O-Ring,0.734"X0.139",Pump,WILDEN,XPS4,Pn | C072 | CHAZA (GTCI 100%) | 07-D3 | 2 | UND | 69120 | 138240
38953 | Stamp,Mechanic,24mm,Pump,EURO PUMP,BA80/ | C010 | MIDAS (GTE 100%) | C5-E2-C2 | 1 | UND | 175000 | 175000
38960 | Pump,Fuel,Engine,CAT3406,CATERPILLAR | C072 | CHAZA (GTCI 100%) | GECOLSA | 1 | UND | 46706695 | 46706695
38961 | Transducer,Press,1000psi,SOLAR TURBINES, | C010 | MIDAS (GTE 100%) |  | 0 | UND | 0 | 0
38963 | Mechanical Seal,Cardridge,1.750",JHON CR | C072 | CHAZA (GTCI 100%) | 07-E3 | 2 | UND | 20839790 | 41679580
38965 | Kit,Repair,Mechanical Seal,JOHN CRANE,4x | C072 | CHAZA (GTCI 100%) | 07-A2 | 1 | KIT | 12431676 | 12431676
38977 | Mechanical Seal,Spring.D,1.5",FLEXASEAL, | C010 | MIDAS (GTE 100%) | C5-E2-B2 | 1 | UND | 2211538 | 2211538
38981 | Rotor,Shaft,Pump,BLACKMER,MLX4,Positive | C078 | SO_EXTENSION_OPEX_GTE47%-ECP53 | P.PUERTA | 1 | UND | 23832403 | 23832403
39033 | Mechanical Seal,502,52mm,JHON CRANE,316, | C018 | OP STL (GTE20%-PSAN20%-ECP60%) | E4-A4 | 2 | UND | 10767120 | 21534240
39034 | Joint,Oil Cooler,Engine,6CT,CUMMINS | C071 | SANTANA PIPELINE (GTE 100%) | 02-B1 | 2 | UND | 98565 | 197130
39035 | Joint,Cover,Oil Cooler,Lubricant,Engine, | C071 | SANTANA PIPELINE (GTE 100%) | 02-A2 | 2 | UND | 128767 | 257534
39037 |  | C002 | GUAYUYACO (GTE70%-ECP30%) | 09-B2 | 1 | UND | 507544 | 507544
39094 | O Ring,Generator,Engine,C32 JSJ,C9 S9L,C | C010 | MIDAS (GTE 100%) | C1-E2-B4 | 1 | UND | 29241 | 29241
39239 | O Ring,Generator,Engine,C9 S9L,CATERPILL | C002 | GUAYUYACO (GTE70%-ECP30%) | 09-C2 | 1 | UND | 6813 | 6813
39265 | Bolt,Hex Head,Engine,3406C 6TB,C27 GDS,C | C072 | CHAZA (GTCI 100%) | 07-A1 | 4 | UND | 1808 | 7232
39282 | Clamp,V-Band,Engine,C15 FTE,C32 JSJ,CATE | C010 | MIDAS (GTE 100%) | C1-E2-B4 | 1 | UND | 1629290 | 1629290
39289 | O Ring,Engine,C15 FTE,CATERPILLAR | C010 | MIDAS (GTE 100%) | C1-E2-B4 | 1 | UND | 49337 | 49337
39290 | O Ring,Engine,C15 FTE,CATERPILLAR | C010 | MIDAS (GTE 100%) | C1-E2-B4 | 1 | UND | 47374 | 47374
39293 | O Ring,Engine,C15 FTE,CATERPILLAR | C002 | GUAYUYACO (GTE70%-ECP30%) | 09-C2 | 1 | UND | 7880 | 7880
39294 | O Ring,Generator,Engine,3512 SBG,C15 FTE | C072 | CHAZA (GTCI 100%) | 07-A1 | 1 | UND | 34050 | 34050
39310 | Shim,Engine,3406C 6TB,CATERPILLAR | C008 | SANTANA (GTE 100%) | 05-A1 | 6 | UND | 228295 | 1369770
39314 | Gasket,Generator,Engine,C27 GDS,C32 JSJ, | C010 | MIDAS (GTE 100%) | C1-E2-B4 | 2 | UND | 455452 | 910904
39317 | Gasket,Engine,C15 FTE,CATERPILLAR | C010 | MIDAS (GTE 100%) | C1-E2-B4 | 1 | UND | 140985 | 140985
39397 | Tube,Generator,Engine,3512 SBG,CATERPILL | C072 | CHAZA (GTCI 100%) | 07-E4 | 10 | UND | 239041 | 2390410
39424 | Clamp,V-Band,Generator,Engine,3512 SBG,C | C072 | CHAZA (GTCI 100%) | 07-E2 | 8 | UND | 216888 | 1735104
39426 | Seal,Generator,Engine,3512 SBG,CATERPILL | C072 | CHAZA (GTCI 100%) | 07-C2 | 14 | UND | 110437 | 1546118
39450 | Seal,Pressure,Engine,C15 FTE,CATERPILLAR | C010 | MIDAS (GTE 100%) | C1-E2-B4 | 2 | UND | 655861 | 1311722
39456 | O Ring,Generator,Engine,3512 SBG,CATERPI | C072 | CHAZA (GTCI 100%) | 07-EP | 2 | UND | 157475 | 314950
39489 | O Ring,Engine,3406C,6TB,CATERPILLAR | C010 | MIDAS (GTE 100%) | C1-E2-B4 | 2 | UND | 21980 | 43960
39505 | Hose,Generator,Engine,C27 GDS,CATERPILLA | C010 | MIDAS (GTE 100%) | C1-E2-B4 | 1 | UND | 1458790 | 1458790
39527 | Gasket,Generator,Engine,3512 SBG,CATERPI | C072 | CHAZA (GTCI 100%) | 07-EP | 4 | UND | 27136 | 108544
39678 | O Ring,260",Generator,Engine,3512 SBG,CA | C072 | CHAZA (GTCI 100%) | 07-A1 | 3 | UND | 166622 | 499866
39686 | Locknut,Generator,Engine,C27 GDS,CATERPI | C010 | MIDAS (GTE 100%) | C1-E2-B4 | 1 | UND | 3458 | 3458
39718 | Clamp,V-Band,Engine,C15 FTE,CATERPILLAR | C010 | MIDAS (GTE 100%) | C1-E2-B4 | 1 | UND | 183531 | 183531
39723 | Washer,Push,Generator,Engine,3512 SBG,CA | C072 | CHAZA (GTCI 100%) | 07-A1 | 2 | UND | 321857 | 643714
39791 | Sensor,Coolant,Generator,Engine,C32 JSJ, | C002 | GUAYUYACO (GTE70%-ECP30%) | 09-B2 | 1 | UND | 873278 | 873278
39791 | Sensor,Coolant,Generator,Engine,C32 JSJ, | C010 | MIDAS (GTE 100%) | C1-E2-C4 | 1 | UND | 919535 | 919535
39796 | Hose,Hump,Generator,Engine,3512 SBG,CATE | C072 | CHAZA (GTCI 100%) | 07-C2 | 7 | UND | 1327503 | 9292521
39798 | O Ring,Generator,Engine,3512 SBG,CATERPI | C072 | CHAZA (GTCI 100%) | 07-A1 | 18 | UND | 50695 | 912510
39799 | O Ring,Generator,Engine,3512 SBG,CATERPI | C072 | CHAZA (GTCI 100%) | 07-EP | 6 | UND | 27955 | 167730
39802 | O Ring,Generator,Engine,3512 SBG,CATERPI | C072 | CHAZA (GTCI 100%) | 07-A1 | 2 | UND | 204475 | 408950
39805 | O Ring,Generator,Engine,3512 SBG,CATERPI | C072 | CHAZA (GTCI 100%) | 07-EP | 2 | UND | 144687 | 289374
39806 | O Ring,Generator,Engine,3512 SBG,CATERPI | C072 | CHAZA (GTCI 100%) | 07-EP | 4 | UND | 54389 | 217556
39809 | O Ring,Generator,Engine,3512 SBG,CATERPI | C072 | CHAZA (GTCI 100%) | 07-EP | 8 | UND | 13646 | 109168
39810 | O Ring,Generator,Engine,3512 SBG,CATERPI | C072 | CHAZA (GTCI 100%) | 07-EP | 6 | UND | 16375 | 98250
39811 | O Ring,Generator,Engine,3512 SBG,CATERPI | C072 | CHAZA (GTCI 100%) | 07-EP | 6 | UND | 16063 | 96378
39817 | O Ring,Generator,Engine,3512 SBG,CATERPI | C072 | CHAZA (GTCI 100%) | 07-EP | 2 | UND | 16063 | 32126
39842 | Pin,Spike,Engine,3406C 6TB,C32 JSJ,CATER | C002 | GUAYUYACO (GTE70%-ECP30%) | 09-C2 | 1 | UND | 33245 | 33245
39877 | Seal,Pressure,Generator,Engine,3512 SBG, | C072 | CHAZA (GTCI 100%) | 07-EP | 24 | UND | 149483 | 3587592
39881 | Gasket,Generator,Engine,3512 SBG,CATERPI | C072 | CHAZA (GTCI 100%) | 07-EP | 6 | UND | 8655 | 51930
39885 | Cojinete,Sleeve,Generator,Engine,3512 SB | C072 | CHAZA (GTCI 100%) | 07-A1 | 2 | UND | 410526 | 821052
39892 | Gasket,Generator,Engine,3512 SBG,CATERPI | C072 | CHAZA (GTCI 100%) | 07-E2 | 4 | UND | 21139 | 84556
39915 | Cap,Radiator,Generator,Engine,C27 GDS,C3 | C010 | MIDAS (GTE 100%) | C1-E2-C4 | 1 | UND | 396496 | 396496
39926 | Gasket,Oil,Generator,Engine,3512 SBG,CAT | C072 | CHAZA (GTCI 100%) | 07-EP | 2 | UND | 191278 | 382556
39950 | Cap,Pressure,Engine,4BT,6BT,6CT,CUMMINS | C008 | SANTANA (GTE 100%) | 05-A4 | 3 | UND | 573225 | 1719675
39956 | Turbocharger,Air Inlet And Exhaust Syste | C008 | SANTANA (GTE 100%) | 05-D3 | 1 | UND | 9323889 | 9323889
39957 | Valve,Admission,Air Inlet And Exhaust Sy | C008 | SANTANA (GTE 100%) | 05-A2 | 4 | UND | 139313 | 557252
39959 | Insert,Valve,Cylinder Heads,Engine,4BT,C | C008 | SANTANA (GTE 100%) | 05-A2 | 4 | UND | 75496 | 301984
39960 | Insert,Valve,Cylinder Heads,Engine,4BT,C | C008 | SANTANA (GTE 100%) | 05-A2 | 4 | UND | 78187 | 312748
39963 | Spring,Valve,Cylinder Heads,Engine,4BT,C | C008 | SANTANA (GTE 100%) | 05-A4 | 8 | UND | 36710 | 293680
39965 | Engine,Oil Cooler,Cooling System,Engine, | C008 | SANTANA (GTE 100%) | 05-A3 | 1 | UND | 650938 | 650938
39966 | Injector,Fuel System,Engine,4BT,CUMMINS | C008 | SANTANA (GTE 100%) | 05-A1 | 4 | UND | 894703 | 3578812
39969 | Pump,Fuel Transfer,Fuel System,Engine,6B | C002 | GUAYUYACO (GTE70%-ECP30%) | 09-A2 | 1 | UND | 612203 | 612203
40003 | O-Ring,2-1/2",90 Shore A,Black,5000,2-1/ | C008 | SANTANA (GTE 100%) | CF-12-A2 | 5 | UND | 8103 | 40515
40010 | Kit,Repair,Valve,KSV-275-1 | C008 | SANTANA (GTE 100%) | CF-12-A3 | 2 | KIT | 578110 | 1156220
40011 | O-Ring,NBR,0.813",0.938",0.063",70 Shore | C004 | NANCY (GTE 100%) | ST4-C2 | 1 | UND | 25927 | 25927
40011 | O-Ring,NBR,0.813",0.938",0.063",70 Shore | C008 | SANTANA (GTE 100%) | CF-12-A3 | 249 | UND | 22294 | 5551206
40011 | O-Ring,NBR,0.813",0.938",0.063",70 Shore | C072 | CHAZA (GTCI 100%) | CF-01-E2 | 116 | UND | 0 | 0
40011 | O-Ring,NBR,0.813",0.938",0.063",70 Shore | C072 | CHAZA (GTCI 100%) | CF-01-E2 | 451 | UND | 24367 | 10989517
40012 | O-Ring,Nitrile,26.70mm,1.78mm,70 Shore A | C004 | NANCY (GTE 100%) | ST4-C2 | 2 | UND | 26238 | 52476
40012 | O-Ring,Nitrile,26.70mm,1.78mm,70 Shore A | C008 | SANTANA (GTE 100%) | CF-12-A3 | 2 | UND | 26298 | 52596
40012 | O-Ring,Nitrile,26.70mm,1.78mm,70 Shore A | C063 | SUR ORIENTE OP (GTIC 100%) | ST2-B3 | 20 | UND | 27500 | 550000
40012 | O-Ring,Nitrile,26.70mm,1.78mm,70 Shore A | C072 | CHAZA (GTCI 100%) | CF-01-E2 | 136 | UND | 0 | 0
40012 | O-Ring,Nitrile,26.70mm,1.78mm,70 Shore A | C072 | CHAZA (GTCI 100%) | CF-01-E2 | 322 | UND | 25374 | 8170428
40013 | O-Ring,FKM,27.43mm,2.49mm,70 Shore A,-20 | C004 | NANCY (GTE 100%) | ST4-C2 | 4 | UND | 28197 | 112788
40013 | O-Ring,FKM,27.43mm,2.49mm,70 Shore A,-20 | C008 | SANTANA (GTE 100%) | CF-12-A3 | 185 | UND | 26941 | 4984085
40013 | O-Ring,FKM,27.43mm,2.49mm,70 Shore A,-20 | C072 | CHAZA (GTCI 100%) | CF-01-E2 | 233 | UND | 0 | 0
40013 | O-Ring,FKM,27.43mm,2.49mm,70 Shore A,-20 | C072 | CHAZA (GTCI 100%) | CF-01-E2 | 666 | UND | 27299 | 18181134
40014 | O-Ring,Nitrile,37.77mm,2.62mm,70 Shore A | C008 | SANTANA (GTE 100%) | CF-12-A3 | 4 | UND | 15331 | 61324
40014 | O-Ring,Nitrile,37.77mm,2.62mm,70 Shore A | C072 | CHAZA (GTCI 100%) | CF-01-E2 | 4 | UND | 14041 | 56164
40015 | O-Ring,NBR,1-13/16",2",3/32",90 Shore A, | C008 | SANTANA (GTE 100%) | CF-12-A3 | 10 | UND | 15083 | 150830
40017 | Ring Type Joint Packing,Oval,2.75",Bypas | C008 | SANTANA (GTE 100%) | CF-12-A3 | 12 | UND | 11945 | 143340
40017 | Ring Type Joint Packing,Oval,2.75",Bypas | C072 | CHAZA (GTCI 100%) | CF-01-E2 | 6 | UND | 12904 | 77424
40018 | O-Ring,Nitrile,25.12mm,1.78mm,70 Shore A | C004 | NANCY (GTE 100%) | ST4-C2 | 6 | UND | 28031 | 168186
40018 | O-Ring,Nitrile,25.12mm,1.78mm,70 Shore A | C008 | SANTANA (GTE 100%) | CF-12-A3 | 140 | UND | 24229 | 3392060
40018 | O-Ring,Nitrile,25.12mm,1.78mm,70 Shore A | C063 | SUR ORIENTE OP (GTIC 100%) | ST2-B3 | 12 | UND | 27988 | 335856
40018 | O-Ring,Nitrile,25.12mm,1.78mm,70 Shore A | C072 | CHAZA (GTCI 100%) | CF-01-E2 | 200 | UND | 0 | 0
40018 | O-Ring,Nitrile,25.12mm,1.78mm,70 Shore A | C072 | CHAZA (GTCI 100%) | CF-01-E2 | 411 | UND | 27304 | 11221944
40019 | O-Ring,NBR,1",1-3/16",3/32",70 Shore A,- | C004 | NANCY (GTE 100%) | ST4-C2 | 2 | UND | 26057 | 52114
40019 | O-Ring,NBR,1",1-3/16",3/32",70 Shore A,- | C023 | PUT-7 (GTIC 100%) | ST4-A2 | 8 | UND | 27373 | 218984
40019 | O-Ring,NBR,1",1-3/16",3/32",70 Shore A,- | C063 | SUR ORIENTE OP (GTIC 100%) | ST2-B3 | 29 | UND | 27543 | 798747
40019 | O-Ring,NBR,1",1-3/16",3/32",70 Shore A,- | C072 | CHAZA (GTCI 100%) | CF-01-E2 | 87 | UND | 0 | 0
40019 | O-Ring,NBR,1",1-3/16",3/32",70 Shore A,- | C072 | CHAZA (GTCI 100%) | CF-01-E2 | 312 | UND | 25845 | 8063640
40020 | Kit,Repair,Valve,KSV-275-2 | C008 | SANTANA (GTE 100%) | CF-12-A3 | 4 | UND | 594232 | 2376928
40020 | Kit,Repair,Valve,KSV-275-2 | C072 | CHAZA (GTCI 100%) | CF-01-E3 | 17 | UND | 1008355 | 17142035
40021 | Kit,Repair,Valve,KSV-225-2 | C008 | SANTANA (GTE 100%) | CF-12-A3 | 4 | UND | 594232 | 2376928
40024 | Kit,Repair,Pump,KC-281 | C072 | CHAZA (GTCI 100%) | CF-01-E2 | 2 | UND | 668175 | 1336350
40033 | O-Ring,NBR,1-11/16",1-7/8",3/32",70 Shor | C008 | SANTANA (GTE 100%) | CF-12-A3 | 2 | UND | 8637 | 17274
40033 | O-Ring,NBR,1-11/16",1-7/8",3/32",70 Shor | C008 | SANTANA (GTE 100%) | CF-12-A3 | 200 | UND | 25939 | 5187800
40033 | O-Ring,NBR,1-11/16",1-7/8",3/32",70 Shor | C072 | CHAZA (GTCI 100%) | CF-01-E2 | 15 | UND | 25910 | 388650
40038 | REDRESS KIT | C072 | CHAZA (GTCI 100%) | CF-12-E2 | 5 | KIT | 1566490 | 7832450
40040 | Seal,Teflon,PN:7C2-23-18779-4 | C008 | SANTANA (GTE 100%) | CF-12-A3 | 15 | UND | 417956 | 6269340
40057 | Insert,Pump,WEATHERFORD,2-3/8",Subsurfac | C008 | SANTANA (GTE 100%) | CF-12-A3 | 1 | UND | 876482 | 876482
40058 | Extension,Pump,JET CLAW,Hydraulics | C008 | SANTANA (GTE 100%) | CF-12-A3 | 2 | UND | 1825306 | 3650612
40058 | Extension,Pump,JET CLAW,Hydraulics | C072 | CHAZA (GTCI 100%) | CF-03-E2 | 1 | UND | 1460488 | 1460488
40058 | Extension,Pump,JET CLAW,Hydraulics | C072 | CHAZA (GTCI 100%) | CYC5-KZ1A1 | 3 | UND | 0 | 0
40058 | Extension,Pump,JET CLAW,Hydraulics | C072 | CHAZA (GTCI 100%) | CYC5-KZ1A1 | 1 | UND | 1460488 | 1460488
40059 | Ball,Valve,3-23102-1/15-5405726 | C072 | CHAZA (GTCI 100%) | CBODEGA-F1 | 1 | UND | 0 | 0
40059 | Ball,Valve,3-23102-1/15-5405726 | C072 | CHAZA (GTCI 100%) | CBODEGA-F1 | 3 | UND | 140410 | 421230
40062 | Gasket,Upper,Mandrel | C072 | CHAZA (GTCI 100%) | CBODEGA-F4 | 5 | UND | 4649292 | 23246460
40063 | Nozzle,Retaining,7C27504-1521548 | C072 | CHAZA (GTCI 100%) | CBODEGA-F1 | 11 | UND | 0 | 0
40064 | Throat,A,Pump,TRICO,Stainless Steel | C008 | SANTANA (GTE 100%) | CF-12-A3 | 1 | UND | 4082805 | 4082805
40072 | blocking,Pump,OILMASTER,V-25-21-075,2-7/ | C008 | SANTANA (GTE 100%) | CF-12-A3 | 10 | UND | 248250 | 2482500
40074 | PLUG F/STANDING RETREIVAL VALVE TOOL F/S | C008 | SANTANA (GTE 100%) | CF-12-A3 | 1 | UND | 304249 | 304249
40075 | Cap,Valve,2-1/2",101-275 | C008 | SANTANA (GTE 100%) | CF-12-A3 | 2 | UND | 246037 | 492074
40079 | Mandrel,Swab Cup,2-1/2" | C008 | SANTANA (GTE 100%) | CF-12-A3 | 1 | UND | 226218 | 226218
40100 | COMPLETE REPAIR KIT STANDING VALVE 2 | C008 | SANTANA (GTE 100%) | CF-12-A3 | 1 | KIT | 496738 | 496738
40101 | Kit,Repair,Pump,WACKER NEUSON,PT,Centrif | C072 | CHAZA (GTCI 100%) | CF-01-E3 | 1 | KIT | 207918 | 207918
40103 | Pipe Casing,3-1/2" x 2.81" | C008 | SANTANA (GTE 100%) | 07-APISO | 1 | UND | 14156494 | 14156494
40105 | Sleeve,Circulation,Drilling Pipe,2-3/4", | C072 | CHAZA (GTCI 100%) | CYC5 KZ-1 | 1 | UND | 4178937 | 4178937
40106 | O-Ring,PTFE,Black,Linc 85t-11-11-6 Pump, | C008 | SANTANA (GTE 100%) | CF-12-A3 | 2 | UND | 468000 | 936000
40107 | PLUNGER SEAL P/PUMP LINC 85T-11-11-6 | C008 | SANTANA (GTE 100%) | CF-12-A3 | 1 | UND | 26200 | 26200
40108 | Piston,Pump,LINC,85T-11-11,1/4",Hydrauli | C008 | SANTANA (GTE 100%) | CF-12-A3 | 1 | UND | 29500 | 29500
40109 | Stamp,Lubricator,Pump,LINC,85T-11-11,1/4 | C008 | SANTANA (GTE 100%) | CF-12-A3 | 2 | UND | 44700 | 89400
40110 | PISTON RETURN SPRING P/PUMP LINC 85T-11 | C008 | SANTANA (GTE 100%) | CF-12-A3 | 1 | UND | 87400 | 87400
40111 | Screw,Prisoner,Stainless Steel,Bristol,5 | C008 | SANTANA (GTE 100%) | CF-12-A3 | 4 | UND | 14500 | 58000
40112 | Stamp,Check Valve,Pump,LINC,85T,2-1/2-3" | C008 | SANTANA (GTE 100%) | CF-12-A3 | 4 | UND | 11400 | 45600
40113 | Stamp,Check Valve,Pump,LINC,85T,2-1/2-3" | C008 | SANTANA (GTE 100%) | CF-12-A3 | 10 | UND | 11400 | 114000
40114 | Ball,Valve,1/4",Check,13276 | C008 | SANTANA (GTE 100%) | CF-12-A3 | 5 | UND | 64000 | 320000
40115 | Spring,Valve,1/4",Check,11438 | C008 | SANTANA (GTE 100%) | CF-12-A3 | 8 | UND | 29500 | 236000
40116 | Diaphragm,Pump,LINC,85T,2-1/2-3",Pneumat | C008 | SANTANA (GTE 100%) | CF-12-A3 | 1 | UND | 80900 | 80900
40117 | Stamp,Pump,LINC,85T,2-1/2-3",Pneumatics | C008 | SANTANA (GTE 100%) | CF-12-A3 | 2 | UND | 56000 | 112000
40119 | Spring,Pump,LINC,85T,2-1/2-3",Pneumatics | C008 | SANTANA (GTE 100%) | CF-12-A3 | 2 | UND | 26200 | 52400
40126 | Throat,Pump,OILMASTER | C008 | SANTANA (GTE 100%) | CF-12-A3 | 1 | UND | 4547131 | 4547131
40127 | Throat,Pump,OILMASTER | C008 | SANTANA (GTE 100%) | CF-12-A3 | 1 | UND | 4676252 | 4676252
40151 | Ball,Valve,507-008 | C008 | SANTANA (GTE 100%) | CF-12-A3 | 4 | UND | 139480 | 557920
40152 | Seat,Seal,L-507-090 | C008 | SANTANA (GTE 100%) | CF-12-A3 | 8 | UND | 101479 | 811832
40153 | Kit,Seal,L-515-233 | C008 | SANTANA (GTE 100%) | CF-12-A3 | 5 | UND | 79279 | 396395
40154 | Seal,3",2.81",Teflon,PN:SCW70760 | C023 | PUT-7 (GTIC 100%) | ST4-A2 | 4 | UND | 0 | 0
40154 | Seal,3",2.81",Teflon,PN:SCW70760 | C023 | PUT-7 (GTIC 100%) | ST4-A2 | 4 | UND | 598798 | 2395192
40154 | Seal,3",2.81",Teflon,PN:SCW70760 | C063 | SUR ORIENTE OP (GTIC 100%) | ST2-B3 | 4 | UND | 0 | 0
40154 | Seal,3",2.81",Teflon,PN:SCW70760 | C063 | SUR ORIENTE OP (GTIC 100%) | ST2-B3 | 9 | UND | 1376903 | 12392127
40154 | Seal,3",2.81",Teflon,PN:SCW70760 | C072 | CHAZA (GTCI 100%) | CF-01-E4 | 76 | UND | 0 | 0
40154 | Seal,3",2.81",Teflon,PN:SCW70760 | C078 | SO_EXTENSION_OPEX_GTE47%-ECP53 | ST2-B3 | 1 | UND | 2063116 | 2063116
40155 | Ring,Support,2.81" X 3.5",P/N:SCW70740 | C072 | CHAZA (GTCI 100%) | CBODEGA-F1 | 18 | UND | 0 | 0
40156 | Oil Filter,Pump,Type JET,7C27512-0 | C008 | SANTANA (GTE 100%) | CF-12-A3 | 2 | UND | 71801 | 143602
40156 | Oil Filter,Pump,Type JET,7C27512-0 | C072 | CHAZA (GTCI 100%) | CBODEGA-F1 | 11 | UND | 0 | 0
40156 | Oil Filter,Pump,Type JET,7C27512-0 | C072 | CHAZA (GTCI 100%) | CBODEGA-F1 | 20 | UND | 121317 | 2426340
40157 | Oil Filter,2.31",7C22512-0 | C008 | SANTANA (GTE 100%) | CF-12-A3 | 16 | UND | 139662 | 2234592
40157 | Oil Filter,2.31",7C22512-0 | C072 | CHAZA (GTCI 100%) | CBODEGA-F1 | 5 | UND | 0 | 0
40157 | Oil Filter,2.31",7C22512-0 | C072 | CHAZA (GTCI 100%) | CBODEGA-F1 | 7 | UND | 133904 | 937328
40158 | Nozzle,#11,Pump,JET CLAW,Hydraulics | C072 | CHAZA (GTCI 100%) | CBODEGA-F2 | 14 | UND | 0 | 0
40158 | Nozzle,#11,Pump,JET CLAW,Hydraulics | C078 | SO_EXTENSION_OPEX_GTE47%-ECP53 | ST2-B3 | 2 | UND | 3154095 | 6308190
40160 | Ball,Valve,3-1/2",Ball,3-28102-1 | C008 | SANTANA (GTE 100%) | CF-12-A3 | 1 | UND | 120136 | 120136
40160 | Ball,Valve,3-1/2",Ball,3-28102-1 | C072 | CHAZA (GTCI 100%) | CBODEGA-F1 | 6 | UND | 0 | 0
40160 | Ball,Valve,3-1/2",Ball,3-28102-1 | C072 | CHAZA (GTCI 100%) | CBODEGA-F1 | 10 | UND | 259907 | 2599070
40161 | Screw,Valve,3-28110-2 | C008 | SANTANA (GTE 100%) | CF-12-A3 | 2 | UND | 14186 | 28372
40161 | Screw,Valve,3-28110-2 | C063 | SUR ORIENTE OP (GTIC 100%) | ST2-B3 | 4 | UND | 0 | 0
40161 | Screw,Valve,3-28110-2 | C072 | CHAZA (GTCI 100%) | CBODEGA-F1 | 14 | UND | 0 | 0
40161 | Screw,Valve,3-28110-2 | C072 | CHAZA (GTCI 100%) | CBODEGA-F1 | 48 | UND | 17750 | 852000
40162 | Seat,Valve,3-1/2",3-28103-1 | C072 | CHAZA (GTCI 100%) | CBODEGA-F2 | 5 | UND | 0 | 0
40162 | Seat,Valve,3-1/2",3-28103-1 | C072 | CHAZA (GTCI 100%) | CBODEGA-F2 | 44 | UND | 193616 | 8519104
40163 | Adapter,Center,Valve,Pump,SERTECPET,JET, | C072 | CHAZA (GTCI 100%) | CBODEGA-F1 | 6 | UND | 267474 | 1604844
40164 | Adapter,End,Valve,Pump,SERTECPET,JET CLA | C072 | CHAZA (GTCI 100%) | CBODEGA-F1 | 6 | UND | 269787 | 1618722
40165 | Screw,Pump,SERTECPET,JET CLAW,Hydraulics | C008 | SANTANA (GTE 100%) | CF-12-A3 | 3 | UND | 15331 | 45993
40167 | Stamp,Support,Pump,SERTECPET,JET CLAW,2. | C072 | CHAZA (GTCI 100%) | CBODEGA-F2 | 13 | UND | 0 | 0
40167 | Stamp,Support,Pump,SERTECPET,JET CLAW,2. | C072 | CHAZA (GTCI 100%) | CBODEGA-F2 | 4 | UND | 635068 | 2540272
40169 | Nozzle,Pump,SERTECPET,JET CLAW,2.81",Hyd | C008 | SANTANA (GTE 100%) | CF-12-A3 | 1 | UND | 2276211 | 2276211
40170 | Packing,Vick,Pump,SERTECPET,JET CLAW,2-7 | C008 | SANTANA (GTE 100%) | CF-12-A3 | 2 | UND | 43407 | 86814
40177 | Mechanical Seal,Cardridge,2.125",AESSEAL | C072 | CHAZA (GTCI 100%) | CF-01-E2 | 1 | KIT | 1120295 | 1120295
40178 | Nozzle,#13,Pump,SERTECPET,JET CLAW,Hydra | C063 | SUR ORIENTE OP (GTIC 100%) | ST2-A3 | 1 | UND | 5739529 | 5739529
40178 | Nozzle,#13,Pump,SERTECPET,JET CLAW,Hydra | C072 | CHAZA (GTCI 100%) | CBODEGA-F2 | 14 | UND | 0 | 0
40180 | Body,Discharge,Pump,SERTECPET,JET CLAW,2 | C023 | PUT-7 (GTIC 100%) | ST4-A2 | 1 | UND | 6889036 | 6889036
40180 | Body,Discharge,Pump,SERTECPET,JET CLAW,2 | C072 | CHAZA (GTCI 100%) | CYC5KZ-1C2 | 1 | UND | 0 | 0
40182 | Packing,Higher,Mandrel,Pump,SERTECPET,JE | C008 | SANTANA (GTE 100%) | CF-12-A3 | 1 | UND | 2897715 | 2897715
40182 | Packing,Higher,Mandrel,Pump,SERTECPET,JE | C072 | CHAZA (GTCI 100%) | CBODEGA-F4 | 1 | UND | 0 | 0
40182 | Packing,Higher,Mandrel,Pump,SERTECPET,JE | C072 | CHAZA (GTCI 100%) | CBODEGA-F4 | 5 | UND | 5656628 | 28283140
40185 | Diffuser,Pump,SERTECPET,JET CLAW,Hydraul | C072 | CHAZA (GTCI 100%) | CBODEGA-F2 | 5 | UND | 0 | 0
40185 | Diffuser,Pump,SERTECPET,JET CLAW,Hydraul | C072 | CHAZA (GTCI 100%) | CBODEGA-F2 | 2 | UND | 1202259 | 2404518
40188 | Carbide,Throat,Pump,SERTECPET,JET CLAW,H | C072 | CHAZA (GTCI 100%) | CBODEGA-F2 | 1 | UND | 0 | 0
40189 | Carbide,Throat,Pump,SERTECPET,JET CLAW,H | C072 | CHAZA (GTCI 100%) | CBODEGA-F2 | 9 | UND | 0 | 0
40190 | Carbide,Throat,Pump,SERTECPET,JET CLAW,H | C072 | CHAZA (GTCI 100%) | CBODEGA-F2 | 4 | UND | 0 | 0
40190 | Carbide,Throat,Pump,SERTECPET,JET CLAW,H | C072 | CHAZA (GTCI 100%) | CBODEGA-F2 | 1 | UND | 0 | 0
40191 | Carbide,Throat,Pump,SERTECPET,JET CLAW,H | C072 | CHAZA (GTCI 100%) | CBODEGA-F2 | 3 | UND | 0 | 0
40192 | Nozzle,#10,Pump,SERTECPET,JET CLAW,Hydra | C072 | CHAZA (GTCI 100%) | CBODEGA-F2 | 9 | UND | 0 | 0
40192 | Nozzle,#10,Pump,SERTECPET,JET CLAW,Hydra | C072 | CHAZA (GTCI 100%) | CBODEGA-F2 | 2 | UND | 4770724 | 9541448
40193 | Nozzle,#12,Pump,SERTECPET,JET CLAW,Hydra | C072 | CHAZA (GTCI 100%) | CBODEGA-F2 | 4 | UND | 0 | 0
40193 | Nozzle,#12,Pump,SERTECPET,JET CLAW,Hydra | C072 | CHAZA (GTCI 100%) | CBODEGA-F2 | 12 | UND | 4675203 | 56102436
40203 | Throat,Cover,Pump,SERTECPET,JET CLAW,Hyd | C072 | CHAZA (GTCI 100%) | CBODEGA-F3 | 8 | UND | 0 | 0
40203 | Throat,Cover,Pump,SERTECPET,JET CLAW,Hyd | C072 | CHAZA (GTCI 100%) | CBODEGA-F3 | 6 | UND | 1740035 | 10440210
40204 | Diffuser,Pump,SERTECPET,JET CLAW,Hydraul | C072 | CHAZA (GTCI 100%) | CBODEGA-F2 | 3 | UND | 0 | 0
40204 | Diffuser,Pump,SERTECPET,JET CLAW,Hydraul | C072 | CHAZA (GTCI 100%) | CBODEGA-F2 | 5 | UND | 2397374 | 11986870
40206 | Mandrel,Step,Pump,SERTECPET,JET CLAW,3-1 | C072 | CHAZA (GTCI 100%) | CBODEGA-F4 | 1 | UND | 0 | 0
40206 | Mandrel,Step,Pump,SERTECPET,JET CLAW,3-1 | C072 | CHAZA (GTCI 100%) | CBODEGA-F4 | 3 | UND | 1677753 | 5033259
40207 | Packing,Mandrel,Pump,SERTECPET,JET CLAW, | C072 | CHAZA (GTCI 100%) | CBODEGA-F4 | 4 | UND | 1184711 | 4738844
40208 | Nut,Retaining,Pump,SERTECPET,JET CLAW,3- | C072 | CHAZA (GTCI 100%) | CBODEGA-F4 | 2 | UND | 768080 | 1536160
40209 | O-Ring,Pump,SERTECPET,JET CLAW,2.25",Hyd | C072 | CHAZA (GTCI 100%) | CF-01-E2 | 94 | UND | 20934 | 1967796
40210 | Carbide,Throat,Pump,SERTECPET,JET CLAW,H | C072 | CHAZA (GTCI 100%) | CBODEGA-F2 | 14 | UND | 0 | 0
40211 | O-RING F/FISHING NECK SET VALVE 2.75 | C072 | CHAZA (GTCI 100%) | CF-01-E2 | 6 | UND | 0 | 0
40212 | Packing,Chevron,Valve,Pump,SERTECPET,JET | C072 | CHAZA (GTCI 100%) | CF-01-E3 | 12 | UND | 0 | 0
40213 | Kit,Repair,Valve,2.75",Foot | C072 | CHAZA (GTCI 100%) | CBODEGA-F1 | 1 | KIT | 3354712 | 3354712
40214 | Potentiometer,Linear,10KH,534 | C072 | CHAZA (GTCI 100%) | 06-E2 | 2 | UND | 150000 | 300000
40218 | Joint,Ring,Pump,NATIONAL OILWELL VARCO,Q | C072 | CHAZA (GTCI 100%) | 06-D1 | 1 | UND | 188873 | 188873
40219 | Support,Lubricator,Upper Guard,Pump,NATI | C072 | CHAZA (GTCI 100%) | 06-E2 | 1 | UND | 133505 | 133505
40221 | Tube,Exterior,Pump,SERTECPET,JET CLAW,Hy | C072 | CHAZA (GTCI 100%) | CYC5-KZ1B1 | 2 | UND | 0 | 0
40221 | Tube,Exterior,Pump,SERTECPET,JET CLAW,Hy | C072 | CHAZA (GTCI 100%) | CYC5-KZ1B1 | 9 | UND | 1259242 | 11333178
40223 | EXTENSION ADAPTER 7R27308-2 | C072 | CHAZA (GTCI 100%) | CBODEGA-F4 | 4 | UND | 0 | 0
40227 | Carbide,Throat,Pump,SERTECPET,JET CLAW,H | C072 | CHAZA (GTCI 100%) | CBODEGA-F2 | 10 | UND | 0 | 0
40228 | Carbide,Throat,Pump,SERTECPET,JET CLAW,H | C072 | CHAZA (GTCI 100%) | CBODEGA-F2 | 2 | UND | 0 | 0
40233 | COMPLETE LOCK MANDREL X 2.31 | C072 | CHAZA (GTCI 100%) | CF-12-EPIS | 1 | UND | 24415127 | 24415127
40241 | Adapter,Center,Pump,SERTECPET,JET CLAW,H | C072 | CHAZA (GTCI 100%) | CBODEGA-F1 | 2 | UND | 302293 | 604586
40243 | Valve,Ball,Pump,SERTECPET,JET CLAW,1.81" | C072 | CHAZA (GTCI 100%) | CBODEGA-F1 | 3 | UND | 158483 | 475449
40244 | Adapter,Center,Pump,SERTECPET,JET CLAW,1 | C072 | CHAZA (GTCI 100%) | CF-01-E3 | 2 | UND | 283216 | 566432
40245 | Adapter,End,Pump,SERTECPET,JET CLAW,1.81 | C072 | CHAZA (GTCI 100%) | CBODEGA-F1 | 4 | UND | 283950 | 1135800
40246 | Stamp,Foot valve,Pump,SERTECPET,JET CLAW | C072 | CHAZA (GTCI 100%) | CBODEGA-F1 | 2 | UND | 132070 | 264140
40249 | Ring,Back-Up,Pump,SERTECPET,JET CLAW,2.3 | C008 | SANTANA (GTE 100%) | CF-12-A3 | 16 | UND | 382216 | 6115456
40250 | Stamp,Support,Pump,SERTECPET,JET CLAW,2. | C008 | SANTANA (GTE 100%) | CF-12-A3 | 16 | UND | 529483 | 8471728
40252 | Nozzle,#14,Pump,SERTECPET,JET CLAW,Hydra | C072 | CHAZA (GTCI 100%) | CBODEGA-F2 | 2 | UND | 0 | 0
40253 | Carbide,Throat,Pump,SERTECPET,JET CLAW,H | C072 | CHAZA (GTCI 100%) | CBODEGA-F2 | 7 | UND | 0 | 0
40254 | STANDING VALVE F 2.75 | C072 | CHAZA (GTCI 100%) | CF-12-EPIS | 4 | UND | 0 | 0
40259 | Neck,Fishing,Foot valve,Pump,SERTECPET,J | C072 | CHAZA (GTCI 100%) | CBODEGA-F3 | 7 | UND | 0 | 0
40259 | Neck,Fishing,Foot valve,Pump,SERTECPET,J | C072 | CHAZA (GTCI 100%) | CBODEGA-F3 | 5 | UND | 9320625 | 46603125
40260 | "PORT SLEEVE F/2.75"" X PROFILE MIN ID 1 | C072 | CHAZA (GTCI 100%) | CF-12-EPIS | 1 | UND | 21669907 | 21669907
40261 | Neck,Fishing,Pump,SERTECPET,JET CLAW,3-1 | C072 | CHAZA (GTCI 100%) | CBODEGA-F4 | 6 | UND | 948635 | 5691810
40263 | Bolt,Pump,SERTECPET,JET CLAW,Hydraulics | C072 | CHAZA (GTCI 100%) | CBODEGA-F4 | 3 | UND | 3358871 | 10076613
40265 | Nozzle,#9,Pump,SERTECPET,JET CLAW,Hydrau | C072 | CHAZA (GTCI 100%) | CBODEGA-F2 | 1 | UND | 4003825 | 4003825
40270 | Diffuser,Pump,SERTECPET,JET CLAW,Hydraul | C072 | CHAZA (GTCI 100%) | CBODEGA-F2 | 1 | UND | 0 | 0
40270 | Diffuser,Pump,SERTECPET,JET CLAW,Hydraul | C072 | CHAZA (GTCI 100%) | CBODEGA-F2 | 1 | UND | 2859053 | 2859053
40277 | Packing,Higher,Mandrel and Plug,Pump,SER | C072 | CHAZA (GTCI 100%) | CBODEGA-F3 | 8 | UND | 0 | 0
40277 | Packing,Higher,Mandrel and Plug,Pump,SER | C072 | CHAZA (GTCI 100%) | CBODEGA-F3 | 6 | UND | 6445429 | 38672574
40284 | Nozzle,#8,Pump,SERTECPET,JET CLAW,Hydrau | C072 | CHAZA (GTCI 100%) | CBODEGA-F2 | 1 | UND | 4003825 | 4003825
40291 | Plug,Lower,Pump,SERTECPET,JET CLAW,3-1/2 | C072 | CHAZA (GTCI 100%) | CBODEGA-F4 | 2 | UND | 3526199 | 7052398
40298 | Hydraulics Pump,Conventional,JET CLAW,7C | C072 | CHAZA (GTCI 100%) | CF-12-EPIS | 2 | UND | 5608616 | 11217232
40322 | Board,Temperature,Frequency Variator,BAK | C008 | SANTANA (GTE 100%) | CF-12-A2 | 1 | UND | 453183 | 453183
40323 | Battery,Operator Card,Variator,BAKER HUG | C008 | SANTANA (GTE 100%) | CF-12-B3 | 2 | UND | 135709 | 271418
40324 | Board,Signal Converter,Electrospeed,BAKE | C008 | SANTANA (GTE 100%) | CF-12-A2 | 1 | UND | 1189854 | 1189854
40324 | Board,Signal Converter,Electrospeed,BAKE | C063 | SUR ORIENTE OP (GTIC 100%) | ST8-A2 | 24 | UND | 717832 | 17227968
40324 | Board,Signal Converter,Electrospeed,BAKE | C072 | CHAZA (GTCI 100%) | CF-12-E3 | 25 | UND | 1478016 | 36950400
40325 | Board,Signal Converter,Electrospeed,BAKE | C008 | SANTANA (GTE 100%) | CF-12-A2 | 1 | UND | 1256878 | 1256878
40326 | Board,PCB,Electrospeed,BAKER HUGHES,GCS | C008 | SANTANA (GTE 100%) | CF-12-A2 | 1 | UND | 1208861 | 1208861
40327 | board,Switching Supply,Electrospeed,BAKE | C008 | SANTANA (GTE 100%) | CF-12-A2 | 1 | UND | 3386057 | 3386057
40327 | board,Switching Supply,Electrospeed,BAKE | C072 | CHAZA (GTCI 100%) | CF-12-E1 | 2 | UND | 0 | 0
40327 | board,Switching Supply,Electrospeed,BAKE | C072 | CHAZA (GTCI 100%) | CF-12-E1 | 8 | UND | 3982681 | 31861448
40328 | "PCB TERMINAL BOARD, A1000" | C072 | CHAZA (GTCI 100%) | CF-12-E2 | 2 | UND | 337950 | 675900
40329 | Board,Control,Frequency Variator,YASKAWA | C072 | CHAZA (GTCI 100%) | CF-12-E2 | 1 | UND | 670000 | 670000
40336 | Board,Circuit,Speed Variator,YASKAWA,A10 | C072 | CHAZA (GTCI 100%) | CF-12-E3 | 2 | UND | 1380000 | 2760000
40340 | Electronics Card,PCB,902089 | C072 | CHAZA (GTCI 100%) | CF-12-E2 | 1 | UND | 1313019 | 1313019
40343 | Electronics Card,Temperature Sensor,PCB, | C072 | CHAZA (GTCI 100%) | CF-03-E3 | 1 | UND | 318759 | 318759
40344 | Board,Electrospeed,BAKER HUGHES,GCS | C010 | MIDAS (GTE 100%) | C3-E2-D2 | 1 | UND | 0 | 0
40344 | Board,Electrospeed,BAKER HUGHES,GCS | C010 | MIDAS (GTE 100%) | C3-E2-D2 | 11 | UND | 1183368 | 13017048
40344 | Board,Electrospeed,BAKER HUGHES,GCS | C063 | SUR ORIENTE OP (GTIC 100%) | ST9-A1 | 4 | UND | 905499 | 3621996
40348 | Board, Power,Frequency Variator,YASKAWA, | C072 | CHAZA (GTCI 100%) | CF-12-E2 | 7 | UND | 1770000 | 12390000
40349 | Supply,Supply,Frequency Variator,YASKAWA | C072 | CHAZA (GTCI 100%) | CF-06-E4 | 1 | UND | 338000 | 338000
40351 | Control Module,Analog Input,8,24VDC,Equi | C072 | CHAZA (GTCI 100%) | CF-06-E3 | 3 | UND | 3054698 | 9164094
40354 | Control Module,Electronic,110V,2kV,XMR-0 | C072 | CHAZA (GTCI 100%) | CF-05-E4 | 1 | UND | 10784229 | 10784229
40360 | Fuse,FAN/XFN2,Variator,BAKER HUGHES,CENT | C008 | SANTANA (GTE 100%) | CF-12-A2 | 3 | UND | 64781 | 194343
40361 | Fuse,Isolated,Variator,BAKER HUGHES,CENT | C008 | SANTANA (GTE 100%) | CF-12-A2 | 3 | UND | 11568 | 34704
40362 | Fuse,Variator,BAKER HUGHES,CENTRILIF,1.6 | C008 | SANTANA (GTE 100%) | CF-12-A2 | 3 | UND | 14469 | 43407
40363 | Fuse,Variator,BAKER HUGHES,CENTRILIF,250 | C008 | SANTANA (GTE 100%) | CF-12-A2 | 2 | UND | 24524 | 49048
40364 | Fuse,Electrospeed,BAKER HUGHES,GCS,1A,50 | C008 | SANTANA (GTE 100%) | CF-12-A2 | 3 | UND | 65546 | 196638
40364 | Fuse,Electrospeed,BAKER HUGHES,GCS,1A,50 | C010 | MIDAS (GTE 100%) | C5E2F2-CJ6 | 20 | UND | 12000 | 240000
40365 | Fuse,Electrospeed,BAKER HUGHES,GCS,1A,25 | C008 | SANTANA (GTE 100%) | CF-12-A2 | 3 | UND | 15626 | 46878
40365 | Fuse,Electrospeed,BAKER HUGHES,GCS,1A,25 | C063 | SUR ORIENTE OP (GTIC 100%) | ST2-B3 | 50 | UND | 15000 | 750000
40366 | Fuse,Electrospeed,BAKER HUGHES,GCS,250V, | C008 | SANTANA (GTE 100%) | CF-12-A2 | 3 | UND | 88309 | 264927
40368 | Fuse,Electrospeed,BAKER HUGHES,GCS,250V, | C008 | SANTANA (GTE 100%) | CF-12-A2 | 3 | UND | 15038 | 45114
40368 | Fuse,Electrospeed,BAKER HUGHES,GCS,250V, | C063 | SUR ORIENTE OP (GTIC 100%) | ST2-B3 | 24 | UND | 15000 | 360000
40370 | Fuse,Input,Variator,BAKER HUGHES,CENTRIL | C008 | SANTANA (GTE 100%) | CF-12-B3 | 3 | UND | 805 | 2415
40371 | Semiconductor Fuse,High Speed,700V,150A | C072 | CHAZA (GTCI 100%) | CF-03-E3 | 9 | UND | 133122 | 1198098
40373 | Capacitor,Variator,BAKER HUGHES,CENTRILI | C008 | SANTANA (GTE 100%) | CF-12-B3 | 9 | UND | 53262 | 479358
40374 | Capacitor,Variator,BAKER HUGHES,CENTRILI | C008 | SANTANA (GTE 100%) | CF-12-B3 | 5 | UND | 38929 | 194645
40376 | Capacitor,BAKER HUGHES,40MF,480V,50/60Hz | C072 | CHAZA (GTCI 100%) | CF-10-E1E2 | 172 | UND | 127767 | 21975924
40377 | Fan,Axial,Aluminum,3"x8"x0.55mm,BAKER HU | C010 | MIDAS (GTE 100%) | C3-E1-D3 | 7 | UND | 860159 | 6021113
40378 | Capacitor,Frequency Variator,YASKAWA,CIM | C072 | CHAZA (GTCI 100%) | CF-10-E5 | 11 | UND | 219661 | 2416271
40379 | Capacitor,Frequency Variator,YASKAWA,CIM | C072 | CHAZA (GTCI 100%) | CF-02-E3 | 54 | UND | 88564 | 4782456
40380 | Capacitor,Frequency Variator,YASKAWA,CIM | C072 | CHAZA (GTCI 100%) | CF-02-E1 | 102 | UND | 24623 | 2511546
40386 | Capacitor,Frequency Variator,YASKAWA,CIM | C072 | CHAZA (GTCI 100%) | CF-03-E5 | 40 | UND | 214383 | 8575320
40387 | Capacitor,Frequency Variator,YASKAWA,CIM | C072 | CHAZA (GTCI 100%) | CF-02-E4 | 21 | UND | 129429 | 2718009
40391 | Fan,Frequency Variator,YASKAWA,CIMR-F7U4 | C072 | CHAZA (GTCI 100%) | 04-D1 | 20 | UND | 104311 | 2086220
40393 | Transformer,Current,Variator,BAKER HUGHE | C008 | SANTANA (GTE 100%) | CF-12-B3 | 1 | UND | 141197 | 141197
40394 | Harness,Transistor Module,Variator,BAKER | C008 | SANTANA (GTE 100%) | CF-12-B3 | 1 | UND | 126427 | 126427
40406 | HARNESS (LONG) OF TRANSFORMERS TO INVERT | C008 | SANTANA (GTE 100%) | CF-12-B3 | 1 | UND | 47494 | 47494
40407 | Module,Diode,Variator,BAKER HUGHES,CENTR | C008 | SANTANA (GTE 100%) | CF-12-B3 | 2 | UND | 1459022 | 2918044
40407 | Module,Diode,Variator,BAKER HUGHES,CENTR | C010 | MIDAS (GTE 100%) | C3E2A3-CJ7 | 3 | UND | 773896 | 2321688
40408 | Keypad,Variator,BAKER HUGHES,CENTRILIF | C008 | SANTANA (GTE 100%) | CF-12-B3 | 1 | UND | 1583898 | 1583898
40409 | SCR,Module,Variator,BAKER HUGHES,CENTRIL | C063 | SUR ORIENTE OP (GTIC 100%) | ST8-A1 | 2 | UND | 1289000 | 2578000
40409 | SCR,Module,Variator,BAKER HUGHES,CENTRIL | C072 | CHAZA (GTCI 100%) | CF-04-E5 | 6 | UND | 1244395 | 7466370
40410 | Module,Diode,Variator,BAKER HUGHES | C010 | MIDAS (GTE 100%) | C3-E2-D2 | 3 | UND | 0 | 0
40410 | Module,Diode,Variator,BAKER HUGHES | C010 | MIDAS (GTE 100%) | C3-E2-D2 | 15 | UND | 1201772 | 18026580
40410 | Module,Diode,Variator,BAKER HUGHES | C063 | SUR ORIENTE OP (GTIC 100%) | ST9-A3 | 11 | UND | 1317283 | 14490113
40410 | Module,Diode,Variator,BAKER HUGHES | C072 | CHAZA (GTCI 100%) | CF-04-E5 | 14 | UND | 1415011 | 19810154
40411 | Resistor,Purge,Variator,BAKER HUGHES,CEN | C008 | SANTANA (GTE 100%) | CF-12-B3 | 1 | UND | 272650 | 272650
40412 | Resistor,Purge,Variator,BAKER HUGHES,CEN | C008 | SANTANA (GTE 100%) | CF-12-B3 | 1 | UND | 305928 | 305928
40413 | Transistor,Bipolar,Speed Variator,BAKER, | C072 | CHAZA (GTCI 100%) | CF-04-E5 | 23 | UND | 1144378 | 26320694
40413 | Transistor,Bipolar,Speed Variator,BAKER, | C078 | SO_EXTENSION_OPEX_GTE47%-ECP53 | ST2-A4 | 56 | UND | 1209540 | 67734240
40415 | Cable,Logic,Variator,BAKER HUGHES,CENTRI | C008 | SANTANA (GTE 100%) | CF-12-B3 | 1 | UND | 502003 | 502003
40416 | Cable,Logic,Variator,BAKER HUGHES,CENTRI | C008 | SANTANA (GTE 100%) | CF-12-B3 | 1 | UND | 540600 | 540600
40417 | Pipe Reduction,Bushing,2",1-1/2",MNPT/FN | C010 | MIDAS (GTE 100%) | C6-E1-D3 | 4 | UND | 6700 | 26800
40417 | Pipe Reduction,Bushing,2",1-1/2",MNPT/FN | C063 | SUR ORIENTE OP (GTIC 100%) | ST2-A3 | 20 | UND | 35600 | 712000
40417 | Pipe Reduction,Bushing,2",1-1/2",MNPT/FN | C072 | CHAZA (GTCI 100%) | 06-E2 | 1 | UND | 34000 | 34000
40418 | Electric Bushing,Reducer,Galvanised Stee | C002 | GUAYUYACO (GTE70%-ECP30%) | 09-D3 | 3 | UND | 1300 | 3900
40418 | Electric Bushing,Reducer,Galvanised Stee | C008 | SANTANA (GTE 100%) | 07-A2 | 3 | UND | 1300 | 3900
40420 | "PACK-OFF 2-3/8"" THRD FOR WELLHEAD TUBI | C008 | SANTANA (GTE 100%) | 07-A3 | 1 | UND | 1176588 | 1176588
40423 | Pipe Bushing,GALVANISED STEEL,MNPT x FNP | C071 | SANTANA PIPELINE (GTE 100%) | 02-A2 | 6 | UND | 3782 | 22692
40423 | Pipe Bushing,GALVANISED STEEL,MNPT x FNP | C072 | CHAZA (GTCI 100%) | 06-C2 | 2 | UND | 3334 | 6668
40424 | Pipe Reduction,Bushing,1/2",1/4",NPT | C008 | SANTANA (GTE 100%) | 07-A2 | 3 | UND | 990 | 2970
40425 | Pakers,Hydraulic,15/18x5"LB,F 8RD | C008 | SANTANA (GTE 100%) | CTO PERFOR | 1 | UND | 1589162 | 1589162
40427 | Seal,Adhered,ON/OFF Connector,BAKER HUGH | C008 | SANTANA (GTE 100%) | CF-12-A3 | 2 | UND | 454937 | 909874
40429 | Operator,Digital,Control,Speed Variator, | C072 | CHAZA (GTCI 100%) | CF-06-E4 | 1 | UND | 275400 | 275400
40430 | Fan,Frequency Variator,YASKAWA,CIMR-F7U4 | C072 | CHAZA (GTCI 100%) | CF-02-E3 | 1 | UND | 76900 | 76900
40431 | Module,IGBT,Frequency Variator,YASKAWA,C | C072 | CHAZA (GTCI 100%) | CF-04-E4 | 21 | UND | 477971 | 10037391
40432 | Diode,Frequency Variator,YASKAWA,CIMR-LE | C072 | CHAZA (GTCI 100%) | CF-06-E4 | 3 | UND | 117000 | 351000
40433 | Resistor,Frequency Variator,YASKAWA,CIMR | C072 | CHAZA (GTCI 100%) | CF-05-E2 | 9 | UND | 90422 | 813798
40434 | Resistor,Frequency Variator,YASKAWA,CIMR | C072 | CHAZA (GTCI 100%) | CF-05-E2 | 11 | UND | 97055 | 1067605
40435 | Varistor,Variator,CIMR-G7U40451B,TNR20V9 | C004 | NANCY (GTE 100%) | ST4-C3 | 3 | UND | 21000 | 63000
40435 | Varistor,Variator,CIMR-G7U40451B,TNR20V9 | C010 | MIDAS (GTE 100%) | C3E2A3-CJ7 | 2 | UND | 22276 | 44552
40435 | Varistor,Variator,CIMR-G7U40451B,TNR20V9 | C072 | CHAZA (GTCI 100%) | CF-02-E1 | 18 | UND | 12959 | 233262
40437 | PLC Module,IGBT,1200V,600A | C072 | CHAZA (GTCI 100%) | CF-02-E4 | 6 | UND | 951792 | 5710752
40443 | Fan,Variator,CIMR-PW4A0250AAA,4715SL-05W | C010 | MIDAS (GTE 100%) | C3-E1-E3 | 2 | UND | 2034809 | 4069618
40443 | Fan,Variator,CIMR-PW4A0250AAA,4715SL-05W | C072 | CHAZA (GTCI 100%) | CF-02-E3 | 1 | UND | 225000 | 225000
40444 | Module,Variator,CIMR-UW4A0240AUA,IGBT 12 | C010 | MIDAS (GTE 100%) | C3-E2-D2 | 2 | UND | 3867918 | 7735836
40444 | Module,Variator,CIMR-UW4A0240AUA,IGBT 12 | C072 | CHAZA (GTCI 100%) | CF-04-E4 | 3 | UND | 575000 | 1725000
40445 | Energy Diode,1600V,200A,2IN1 ROH | C010 | MIDAS (GTE 100%) | C3-E2-D2 | 2 | UND | 3717 | 7434
40446 | Resistor,10ohm,220W,SMRK220W1R0J | C072 | CHAZA (GTCI 100%) | CF-05-E2 | 7 | UND | 130000 | 910000
40447 | Resistor,SMRK120W153J/RO-15KOHM,Variator | C004 | NANCY (GTE 100%) | ST4-C2 | 2 | UND | 125000 | 250000
40450 | Keyboard,Digital,Frequency Variator,YASK | C009 | LA PALOMA (GTE 100%) | E10-C4-ANG | 4 | UND | 771807 | 3087228
40450 | Keyboard,Digital,Frequency Variator,YASK | C072 | CHAZA (GTCI 100%) | CF-06-E3 | 1 | UND | 648149 | 648149
40451 | Overvoltage Protector,3 Poles,550V,40kA | C072 | CHAZA (GTCI 100%) | CF-02-E1 | 12 | UND | 780000 | 9360000
40453 | Unit,GDI Graph,C902387 | C063 | SUR ORIENTE OP (GTIC 100%) | ST2-A3 | 2 | UND | 11758116 | 23516232
40453 | Unit,GDI Graph,C902387 | C072 | CHAZA (GTCI 100%) | CF-04-E3 | 4 | UND | 11832978 | 47331912
40466 | Clamp,Heavy,1/2",Hose | C004 | NANCY (GTE 100%) | ST4-B2 | 10 | UND | 3361 | 33610
40466 | Clamp,Heavy,1/2",Hose | C072 | CHAZA (GTCI 100%) | 06-E2 | 1 | UND | 1200 | 1200
40468 | Hose Tubes Clamp,Zipper,3-1/2",Heavy Typ | C072 | CHAZA (GTCI 100%) | 06-D3 | 15 | UND | 66112 | 991680
40469 | Pipe Clamp,Turn On To,Galvanized,1/2" | C008 | SANTANA (GTE 100%) | 07-B2 | 4 | UND | 1146 | 4584
40470 | Clamp,Heavy,1-1/2",Hose,Metal | C072 | CHAZA (GTCI 100%) | 06-D3 | 33 | UND | 3980 | 131340
40471 | Hose Tubes Clamp,Zipper,3-1/4",Heavy Typ | C072 | CHAZA (GTCI 100%) | 06-D3 | 10 | UND | 4935 | 49350
40472 | Clamp,Heavy,1",Hose | C072 | CHAZA (GTCI 100%) | 06-D1 | 20 | UND | 5500 | 110000
40474 | Mechanical Coupling,Elastomeric,Neoprene | C008 | SANTANA (GTE 100%) | 07-A2 | 1 | UND | 93588 | 93588
40476 | Coupling,Shaft,Pump,SIAM ARCON,J-275,1-1 | C008 | SANTANA (GTE 100%) | 07-C2 | 1 | UND | 2094761 | 2094761
40478 | Flexible Coupling,Para-Flex,Rubber,27590 | C008 | SANTANA (GTE 100%) | 07-A1 | 1 | UND | 10472 | 10472
40479 | Mechanical Coupling,Elastomeric,Urethane | C010 | MIDAS (GTE 100%) | C4-E2-C2 | 2 | UND | 355500 | 711000
40479 | Mechanical Coupling,Elastomeric,Urethane | C072 | CHAZA (GTCI 100%) | 06-A3 | 4 | UND | 145654 | 582616
40480 | Mechanical Coupling,Elastomeric,Urethane | C023 | PUT-7 (GTIC 100%) | ST4-A2 | 2 | UND | 199130 | 398260
40481 | Mechanical Coupling,Elastomeric,Urethane | C072 | CHAZA (GTCI 100%) | 06-D2 | 5 | UND | 251076 | 1255380
40482 | Hose,Flexible,PVC,1/2"BSP/NPT,Sanitary/L | C008 | SANTANA (GTE 100%) | 07-A1 | 5 | UND | 114608 | 573040
40483 | Elastomer,Urethane,OMEGA,E3,REXNORD | C010 | MIDAS (GTE 100%) | C4-E2-C2 | 6 | UND | 478395 | 2870370
40483 | Elastomer,Urethane,OMEGA,E3,REXNORD | C072 | CHAZA (GTCI 100%) | 06-C2 | 6 | UND | 340314 | 2041884
40484 | Elastomer,Urethane,OMEGA,E4,REXNORD | C008 | SANTANA (GTE 100%) | 07-A3 | 6 | UND | 351682 | 2110092
40484 | Elastomer,Urethane,OMEGA,E4,REXNORD | C010 | MIDAS (GTE 100%) | C4-E2-C2 | 1 | UND | 479900 | 479900
40484 | Elastomer,Urethane,OMEGA,E4,REXNORD | C063 | SUR ORIENTE OP (GTIC 100%) | ST2-A4 | 7 | UND | 350771 | 2455397
40484 | Elastomer,Urethane,OMEGA,E4,REXNORD | C072 | CHAZA (GTCI 100%) | 06-D2 | 6 | UND | 343343 | 2060058
40485 | Elastomer,Coupling,E5,OMEGA | C015 | OP ANG (GTE38%-ECP62%) | E1-B2 | 11 | UND | 252939 | 2782329
40485 | Elastomer,Coupling,E5,OMEGA | C072 | CHAZA (GTCI 100%) | 06-D2 | 12 | UND | 438295 | 5259540
40485 | Elastomer,Coupling,E5,OMEGA | C078 | SO_EXTENSION_OPEX_GTE47%-ECP53 | ST2-A4 | 4 | UND | 413650 | 1654600
40486 | Flexible Coupling,E,Rubber,Type L100,Spi | C008 | SANTANA (GTE 100%) | 07-A2 | 7 | UND | 3498 | 24486
40487 | Flexible Coupling,E,Rubber,Type L100,Spi | C008 | SANTANA (GTE 100%) | 07-A2 | 2 | UND | 5841 | 11682
40488 | Cube,Coupling,OMEGA,E5,REXNORD | C008 | SANTANA (GTE 100%) | 07-A2 | 7 | PAA | 79000 | 553000
40489 | Cover,Coupling,Aluminum,1100T10,FALK | C008 | SANTANA (GTE 100%) | CF-12-B1 | 1 | UND | 777800 | 777800
40493 | Elastomer,Urethane,OMEGA,ES10R,REXNORD | C063 | SUR ORIENTE OP (GTIC 100%) | ST2-B4 | 5 | UND | 1184658 | 5923290
40493 | Elastomer,Urethane,OMEGA,ES10R,REXNORD | C072 | CHAZA (GTCI 100%) | 06-B3 | 5 | UND | 700599 | 3502995
40494 | Elastomer,Urethane,OMEGA,ES20,REXNORD | C010 | MIDAS (GTE 100%) | C4-E2-C2 | 1 | UND | 841276 | 841276
40494 | Elastomer,Urethane,OMEGA,ES20,REXNORD | C063 | SUR ORIENTE OP (GTIC 100%) | MALLA | 11 | UND | 1030771 | 11338481
40494 | Elastomer,Urethane,OMEGA,ES20,REXNORD | C072 | CHAZA (GTCI 100%) | 06-E3 | 7 | UND | 959483 | 6716381
40495 | Mechanical Coupling,Elastomeric,Urethane | C010 | MIDAS (GTE 100%) | C4-E2-C2 | 4 | UND | 900256 | 3601024
40495 | Mechanical Coupling,Elastomeric,Urethane | C015 | OP ANG (GTE38%-ECP62%) | E1-B2 | 2 | UND | 940500 | 1881000
40495 | Mechanical Coupling,Elastomeric,Urethane | C063 | SUR ORIENTE OP (GTIC 100%) | ST2-B4 | 7 | UND | 902996 | 6320972
40496 | Elastomer,Urethane,OMEGA,E30,REXNORD | C008 | SANTANA (GTE 100%) | 07-A3 | 6 | UND | 888800 | 5332800
40496 | Elastomer,Urethane,OMEGA,E30,REXNORD | C072 | CHAZA (GTCI 100%) | 06-A3 | 5 | UND | 783023 | 3915115
40497 | Mechanical Coupling,Elastomeric,Urethane | C072 | CHAZA (GTCI 100%) | 06-B3 | 1 | UND | 237180 | 237180
40498 | Mechanical Coupling,Elastomeric,Urethane | C010 | MIDAS (GTE 100%) | C4-E2-C2 | 1 | UND | 757800 | 757800
40498 | Mechanical Coupling,Elastomeric,Urethane | C063 | SUR ORIENTE OP (GTIC 100%) | ST2-B4 | 2 | UND | 436000 | 872000
40498 | Mechanical Coupling,Elastomeric,Urethane | C072 | CHAZA (GTCI 100%) | 06-D2 | 4 | UND | 667744 | 2670976
40499 | Mechanical Coupling,Elastomeric,Urethane | C056 | VMM-2 (100% GTE) | E8-A2-ANG | 3 | UND | 780163 | 2340489
40499 | Mechanical Coupling,Elastomeric,Urethane | C072 | CHAZA (GTCI 100%) | 06-D2 | 6 | UND | 718230 | 4309380
40499 | Mechanical Coupling,Elastomeric,Urethane | C078 | SO_EXTENSION_OPEX_GTE47%-ECP53 | ST2-B4 | 6 | UND | 820561 | 4923366
40500 | Mechanical Coupling,Rack,Aluminum,3600rp | C072 | CHAZA (GTCI 100%) | 04-A2 | 3 | UND | 2463584 | 7390752
40501 | Mechanical Coupling,Rack,Aluminum,2440rp | C072 | CHAZA (GTCI 100%) | 04-A3 | 3 | UND | 4791130 | 14373390
40502 | Flexible Coupling,E60,Urethane,12.50",12 | C010 | MIDAS (GTE 100%) | C4-E2-C2 | 2 | UND | 1911468 | 3822936
40502 | Flexible Coupling,E60,Urethane,12.50",12 | C056 | VMM-2 (100% GTE) | E7-A1-ANG | 2 | UND | 1548105 | 3096210
40502 | Flexible Coupling,E60,Urethane,12.50",12 | C072 | CHAZA (GTCI 100%) | 04-A1 | 3 | UND | 2321850 | 6965550
40502 | Flexible Coupling,E60,Urethane,12.50",12 | C078 | SO_EXTENSION_OPEX_GTE47%-ECP53 | ST2-B4 | 6 | UND | 2020279 | 12121674
40503 | Elastomer,75,SPIDEX | C015 | OP ANG (GTE38%-ECP62%) | E3-B3 | 1 | UND | 117318 | 117318
40504 | Flexible Coupling,Omega,Elastomeric | C016 | OP ANG (GTE0%-ECP100%) | E6-C2 | 1 | UND | 0 | 0
40505 | Flexible Coupling,DURA-FLEX,Urethane,4", | C016 | OP ANG (GTE0%-ECP100%) | E6-B2 | 1 | UND | 0 | 0
40506 | Elastomer,Urethane,OMEGA,ES2R,REXNORD | C072 | CHAZA (GTCI 100%) | 06-B3 | 7 | UND | 317750 | 2224250
40508 | Elastomer,Urethane,OMEGA,E10,REXNORD | C009 | LA PALOMA (GTE 100%) | E10-B2-ANG | 1 | UND | 335010 | 335010
40508 | Elastomer,Urethane,OMEGA,E10,REXNORD | C010 | MIDAS (GTE 100%) | C4-E2-C2 | 2 | UND | 335010 | 670020
40508 | Elastomer,Urethane,OMEGA,E10,REXNORD | C072 | CHAZA (GTCI 100%) | 06-D2 | 10 | UND | 540215 | 5402150
40508 | Elastomer,Urethane,OMEGA,E10,REXNORD | C078 | SO_EXTENSION_OPEX_GTE47%-ECP53 | ST2-B4 | 9 | UND | 755634 | 6800706
40509 | Mechanical Coupling,Elastomeric,Urethane | C010 | MIDAS (GTE 100%) | C4-E2-C2 | 2 | UND | 3280500 | 6561000
40509 | Mechanical Coupling,Elastomeric,Urethane | C063 | SUR ORIENTE OP (GTIC 100%) | MALLA | 11 | UND | 1636994 | 18006934
40520 | GASKET | C072 | CHAZA (GTCI 100%) | 06-D3 | 2 | UND | 42400 | 84800
40534 | Mechanical Seal,21,7/8",FLOWSERVE,316 St | C008 | SANTANA (GTE 100%) | 07-B2 | 3 | UND | 53926 | 161778
40535 | Mechanical Seal,16,304 Stainless Steel,C | C008 | SANTANA (GTE 100%) | 07-B2 | 1 | UND | 33418 | 33418
40536 | Mechanical Seal,6,7/8",FLOWSERVE | C008 | SANTANA (GTE 100%) | 07-B2 | 2 | UND | 58269 | 116538
40543 | O-Ring,Seal,JOHN CRANE,8B1,PN:2349549 | C008 | SANTANA (GTE 100%) | 07-C2 | 1 | UND | 24824 | 24824
40544 | Ring,Antix,Seal,JOHN CRANE,8B1,A88-1750- | C008 | SANTANA (GTE 100%) | 07-B2 | 1 | UND | 55854 | 55854
40549 | Mechanical Seal,21,1-1/2",SEALCO,304 Sta | C072 | CHAZA (GTCI 100%) | 06-E1 | 7 | UND | 189807 | 1328649
40550 | Mechanical Seal,Cardridge,1-7/8",FS54810 | C072 | CHAZA (GTCI 100%) | 06-E1 | 1 | UND | 3920000 | 3920000
40557 | Kit,Repair,Seal,JOHN CRANE,8B1,KCC-HSP-1 | C072 | CHAZA (GTCI 100%) | 06-D1 | 1 | KIT | 2480294 | 2480294
40562 | Packing,Tape,5/16",Square,Reinforced Gra | C008 | SANTANA (GTE 100%) | 07-B2 | 5 | KG | 919867 | 4599335
40566 | REPAIR KIT FOR MECHANICAL SEAL JO | C072 | CHAZA (GTCI 100%) | 06-D3 | 1 | UND | 5873010 | 5873010
40568 | "GASKET, LSP AP070529" | C002 | GUAYUYACO (GTE70%-ECP30%) | 09-D2 | 2 | UND | 104701 | 209402
40579 | Packing,Pump,NATIONAL OILWELL VARCO,Q300 | C010 | MIDAS (GTE 100%) | C5-E1-A4 | 15 | UND | 128738 | 1931070
40579 | Packing,Pump,NATIONAL OILWELL VARCO,Q300 | C072 | CHAZA (GTCI 100%) | 06-E2 | 49 | UND | 174044 | 8528156
40580 | "GASKET, CRANKSHAT BEARING RET | C008 | SANTANA (GTE 100%) | 07-C2 | 2 | UND | 3749 | 7498
40580 | "GASKET, CRANKSHAT BEARING RET | C072 | CHAZA (GTCI 100%) | 06-E2 | 6 | UND | 14934 | 89604
40581 | Packing,Rear Cover,Pump,NATIONAL OILWELL | C072 | CHAZA (GTCI 100%) | MALLA_T | 39 | UND | 277386 | 10818054
40583 | Packing,Crankshaft Bearing,Pump,NATIONAL | C008 | SANTANA (GTE 100%) | 07-B2 | 4 | UND | 12972 | 51888
40585 | "GASKET, INTERMEDIATE ROD WIPE | C008 | SANTANA (GTE 100%) | 07-B2 | 5 | UND | 2598 | 12990
40586 | STUFFING BOX SEAL BUSHING TO CYL | C008 | SANTANA (GTE 100%) | 07-APISO | 291 | UND | 1072 | 311952
40587 | Molded Packing,Square,13-1/2" x 10-1/2" | C002 | GUAYUYACO (GTE70%-ECP30%) | 09-D2 | 2 | UND | 22679 | 45358
40588 | Molded Packing,Square,8" x 5-3/4" | C002 | GUAYUYACO (GTE70%-ECP30%) | 09-D2 | 1 | UND | 56078 | 56078
40588 | Molded Packing,Square,8" x 5-3/4" | C008 | SANTANA (GTE 100%) | 07-B2 | 3 | UND | 52871 | 158613
40589 | Packing,Ring,Spacer,Pump,WEATHERFORD,T27 | C002 | GUAYUYACO (GTE70%-ECP30%) | 09-D3 | 6 | UND | 45465 | 272790
40591 | "GASKET, INSPECTION COVER AP070530" | C002 | GUAYUYACO (GTE70%-ECP30%) | 09-D2 | 2 | UND | 104701 | 209402
40592 | Packing,Guide Sleeve,Pump,WEATHERFORD,T2 | C008 | SANTANA (GTE 100%) | 07-BPISO | 15 | UND | 533982 | 8009730
40593 | Packing,Top DSeck,Pump,NATIONAL OILWELL, | C072 | CHAZA (GTCI 100%) | LADO MALLA | 1 | UND | 117863 | 117863
40594 | Packing,Main Bearing,Pump,NATIONAL OILWE | C002 | GUAYUYACO (GTE70%-ECP30%) | 02-A1 | 5 | UND | 138899 | 694495
40594 | Packing,Main Bearing,Pump,NATIONAL OILWE | C008 | SANTANA (GTE 100%) | 07-B2 | 1 | UND | 138899 | 138899
40595 | Molded Packing,Square,6",Hole 3/8" | C008 | SANTANA (GTE 100%) | 07-B2 | 4 | UND | 21115 | 84460
40595 | Molded Packing,Square,6",Hole 3/8" | C072 | CHAZA (GTCI 100%) | 06-E2 | 13 | UND | 37069 | 481897
40596 | Packing,Crankshaft Bearing,Pump,NATIONAL | C008 | SANTANA (GTE 100%) | 07-B1 | 1 | UND | 69607 | 69607
40596 | Packing,Crankshaft Bearing,Pump,NATIONAL | C010 | MIDAS (GTE 100%) | C5-E2-A2 | 1 | UND | 69607 | 69607
40597 | Stamp,Crankshaft Bearing,Pump,NATIONAL O | C002 | GUAYUYACO (GTE70%-ECP30%) | 02-A1 | 110 | UND | 26329 | 2896190
40597 | Stamp,Crankshaft Bearing,Pump,NATIONAL O | C004 | NANCY (GTE 100%) | ST4-B2 | 47 | UND | 27690 | 1301430
40597 | Stamp,Crankshaft Bearing,Pump,NATIONAL O | C008 | SANTANA (GTE 100%) | 07-APISO | 1 | UND | 26590 | 26590
40597 | Stamp,Crankshaft Bearing,Pump,NATIONAL O | C010 | MIDAS (GTE 100%) | C5-E1-A4 | 51 | UND | 26590 | 1356090
40597 | Stamp,Crankshaft Bearing,Pump,NATIONAL O | C023 | PUT-7 (GTIC 100%) | ST4-A3 | 34 | UND | 26418 | 898212
40597 | Stamp,Crankshaft Bearing,Pump,NATIONAL O | C072 | CHAZA (GTCI 100%) | 06-B2 | 1284 | UND | 26354 | 33838536
40598 | Packing,Cage Main bearing,Pump,NATIONAL, | C072 | CHAZA (GTCI 100%) | 06-E2 | 14 | UND | 127127 | 1779778
40600 | Packing,Main Bearing,Pump,NATIONAL OILWE | C072 | CHAZA (GTCI 100%) | 06-E2 | 14 | UND | 159357 | 2230998
40601 | Packing,Rear Cover,Pump,NATIONAL OILWELL | C010 | MIDAS (GTE 100%) | C5-E2-D2 | 15 | UND | 228630 | 3429450
40601 | Packing,Rear Cover,Pump,NATIONAL OILWELL | C072 | CHAZA (GTCI 100%) | MALLA T | 77 | UND | 220346 | 16966642
40602 | Packing,Intermed Rod,Pump,NATIONAL OILWE | C010 | MIDAS (GTE 100%) | C5-E1-A4 | 1 | UND | 0 | 0
40602 | Packing,Intermed Rod,Pump,NATIONAL OILWE | C010 | MIDAS (GTE 100%) | C5-E1-A4 | 70 | UND | 10723 | 750610
40602 | Packing,Intermed Rod,Pump,NATIONAL OILWE | C072 | CHAZA (GTCI 100%) | 06-E2 | 239 | UND | 25841 | 6175999
40603 | Packing,Top DSeck,Pump,NATIONAL OILWELL, | C004 | NANCY (GTE 100%) | ST4-A1 | 1 | UND | 328973 | 328973
40603 | Packing,Top DSeck,Pump,NATIONAL OILWELL, | C010 | MIDAS (GTE 100%) | C5-E2-D2 | 15 | UND | 198790 | 2981850
40603 | Packing,Top DSeck,Pump,NATIONAL OILWELL, | C072 | CHAZA (GTCI 100%) | MALLA_T | 86 | UND | 229140 | 19706040
40604 | Packing,Top DSeck,Pump,NATIONAL OILWELL, | C004 | NANCY (GTE 100%) | ST4-B1 | 2 | UND | 409039 | 818078
40604 | Packing,Top DSeck,Pump,NATIONAL OILWELL, | C010 | MIDAS (GTE 100%) | C5-E2-D2 | 15 | UND | 292046 | 4380690
40604 | Packing,Top DSeck,Pump,NATIONAL OILWELL, | C072 | CHAZA (GTCI 100%) | MALLA_T | 87 | UND | 228178 | 19851486
40606 | Stamp,Casing,Pump,NATIONAL OILWELL VARCO | C004 | NANCY (GTE 100%) | ST4-B2 | 37 | UND | 39522 | 1462314
40606 | Stamp,Casing,Pump,NATIONAL OILWELL VARCO | C010 | MIDAS (GTE 100%) | C5-E2-A4 | 33 | UND | 36500 | 1204500
40606 | Stamp,Casing,Pump,NATIONAL OILWELL VARCO | C023 | PUT-7 (GTIC 100%) | ST4-A4 | 53 | UND | 33130 | 1755890
40606 | Stamp,Casing,Pump,NATIONAL OILWELL VARCO | C063 | SUR ORIENTE OP (GTIC 100%) | ST2-B3 | 5 | UND | 104653 | 523265
40606 | Stamp,Casing,Pump,NATIONAL OILWELL VARCO | C072 | CHAZA (GTCI 100%) | 06-A2 | 67 | UND | 29870 | 2001290
40607 | "GASKET, SUCTION FLANGE F/""NA | C008 | SANTANA (GTE 100%) | 07-C2 | 4 | UND | 1512 | 6048
40610 | Packing,Universal,Pump,NATIONAL,J-100H,T | C008 | SANTANA (GTE 100%) | 07-C2 | 2 | UND | 76252 | 152504
40612 | Packing,Seal,Pump,NATIONAL OILWELL VARCO | C008 | SANTANA (GTE 100%) | 07-A2 | 8 | UND | 104145 | 833160
40615 | Packing,Rectangular Rubber,Pump,NATIONAL | C008 | SANTANA (GTE 100%) | 07-C2 | 16 | UND | 0 | 0
40618 | "GASKET, NATIONAL OILWELL J100 | C008 | SANTANA (GTE 100%) | 07-C2 | 10 | UND | 15080 | 150800
40619 | "GASKET, NATIONAL OILWELL | C008 | SANTANA (GTE 100%) | 07-C2 | 8 | UND | 39045 | 312360
40646 | Mechanical Seal,Cardridge,PN:T8B1/1750 | C072 | CHAZA (GTCI 100%) | 06-E2 | 1 | UND | 6468000 | 6468000
40661 | GASKET INSPECTION COVER P/ | C002 | GUAYUYACO (GTE70%-ECP30%) | 09-D2 | 3 | UND | 22602 | 67806
40661 | GASKET INSPECTION COVER P/ | C072 | CHAZA (GTCI 100%) | 06-E2 | 4 | UND | 53655 | 214620
40662 | Stamp,Valve Cage,Pump,NATIONAL OILWELL V | C002 | GUAYUYACO (GTE70%-ECP30%) | 02-A1 | 44 | UND | 26607 | 1170708
40662 | Stamp,Valve Cage,Pump,NATIONAL OILWELL V | C008 | SANTANA (GTE 100%) | 07-B2 | 35 | UND | 26607 | 931245
40662 | Stamp,Valve Cage,Pump,NATIONAL OILWELL V | C072 | CHAZA (GTCI 100%) | 06-C2 | 109 | UND | 26880 | 2929920
40663 | Packing,HS,Pump,NATIONAL,J-100 HCA,Tripl | C002 | GUAYUYACO (GTE70%-ECP30%) | 09-D2 | 4 | UND | 190935 | 763740
40665 | Packing,Discharge Valve,Stuffing Box,Pum | C071 | SANTANA PIPELINE (GTE 100%) | 02-A2 | 6 | UND | 399448 | 2396688
40666 | O-Ring,110X5.7mm,Pump,WEATHERFORD,T270,T | C008 | SANTANA (GTE 100%) | 07-C1 | 14 | UND | 40289 | 564046
40667 | Stamp,Inner,Rod,Pump,WEATHERFORD,T270,Tr | C008 | SANTANA (GTE 100%) | 07-A2 | 30 | UND | 341227 | 10236810
40668 | O-Ring,220x5.5mm,Pump,WEATHERFORD,T270,T | C002 | GUAYUYACO (GTE70%-ECP30%) | 09-D2 | 3 | UND | 90516 | 271548
40668 | O-Ring,220x5.5mm,Pump,WEATHERFORD,T270,T | C008 | SANTANA (GTE 100%) | 07-BPISO | 9 | UND | 57311 | 515799
40670 | Stamp,LSP,Pump,NATIONAL,J100,Plunger | C002 | GUAYUYACO (GTE70%-ECP30%) | 09-D3 | 1 | UND | 1095515 | 1095515
40671 | Stamp,HS,Pump,NATIONAL,J100,Plunger | C002 | GUAYUYACO (GTE70%-ECP30%) | 09-D1 | 4 | UND | 406521 | 1626084
40673 | Kit,Repair,Seal,Pump,PENTAIR,3550,1.75", | C072 | CHAZA (GTCI 100%) | 06-A3 | 1 | KIT | 1475516 | 1475516
40674 | GASKET, TOP COVER 1716111 | C072 | CHAZA (GTCI 100%) | MALLA_T | 1 | UND | 78415 | 78415
40677 | Packing,Top Cover,Pump,NATIONAL OILWELL, | C072 | CHAZA (GTCI 100%) | MALLA_T | 73 | UND | 217945 | 15909985
40679 | Packing,Inspection Cover,Pump,NATIONAL O | C002 | GUAYUYACO (GTE70%-ECP30%) | 02-A1 | 8 | UND | 93481 | 747848
40679 | Packing,Inspection Cover,Pump,NATIONAL O | C008 | SANTANA (GTE 100%) | 07-B2 | 12 | UND | 93887 | 1126644
40679 | Packing,Inspection Cover,Pump,NATIONAL O | C072 | CHAZA (GTCI 100%) | 06-E2 | 24 | UND | 86890 | 2085360
40682 | Packing,Cord,3/8",Square,Aramid Fiber,Te | C023 | PUT-7 (GTIC 100%) | ST4-A2 | 4 | KG | 429188 | 1716752
40682 | Packing,Cord,3/8",Square,Aramid Fiber,Te | C072 | CHAZA (GTCI 100%) | 06-APISO | 48 | KG | 665700 | 31953600
40683 | "GASKET X 1/2"" REF MT-8011 SEALC | C008 | SANTANA (GTE 100%) | 07-B3 | 23 | KG | 389350 | 8955050
40683 | "GASKET X 1/2"" REF MT-8011 SEALC | C010 | MIDAS (GTE 100%) | C1-E2-B1 | 5 | KG | 669600 | 3348000
40683 | "GASKET X 1/2"" REF MT-8011 SEALC | C072 | CHAZA (GTCI 100%) | 06-C1 | 3 | KG | 389350 | 1168050
40686 | Packing,Cord,1/2",Square,Phenolic Fiber | C072 | CHAZA (GTCI 100%) | 06-C1 | 3 | KG | 352800 | 1058400
40692 | Packing,Pump,NATIONAL OILWELL VARCO,T200 | C072 | CHAZA (GTCI 100%) | 06-E2 | 12 | UND | 58397 | 700764
40693 | "GASKET X 1/2"" REF MT-7110" | C008 | SANTANA (GTE 100%) | 07-A3 | 10 | KG | 182000 | 1820000
40693 | "GASKET X 1/2"" REF MT-7110" | C072 | CHAZA (GTCI 100%) | 06-C1 | 10 | KG | 182800 | 1828000
40694 | Mechanical Seal,T2,1.5",JOHN CRANE,SI-SI | C072 | CHAZA (GTCI 100%) | 06-E1 | 8 | UND | 6550096 | 52400768
40695 | Mechanical Seal,21,2",SEALCO,304 Stainle | C063 | SUR ORIENTE OP (GTIC 100%) | ST2-B2 | 7 | UND | 278000 | 1946000
40695 | Mechanical Seal,21,2",SEALCO,304 Stainle | C072 | CHAZA (GTCI 100%) | 06-E1 | 5 | UND | 993745 | 4968725
40698 | MECHANICAL SEAL 2.44 ROP TRT 274 VITON C | C010 | MIDAS (GTE 100%) | C4-E1-B2 | 1 | UND | 1792000 | 1792000
40699 | Mechanical Seal,MG-12,1",SEALCO,Viton,Ca | C072 | CHAZA (GTCI 100%) | 06-E1 | 34 | UND | 435931 | 14821654
40700 | Mechanical Seal,MG-1,1-1/4",SEALCO,Viton | C015 | OP ANG (GTE38%-ECP62%) | E1-A3 | 3 | UND | 135000 | 405000
40700 | Mechanical Seal,MG-1,1-1/4",SEALCO,Viton | C072 | CHAZA (GTCI 100%) | 06-E1 | 15 | UND | 311221 | 4668315
40703 | Packing,Cord,1/2",Square,Carbon Reinforc | C008 | SANTANA (GTE 100%) | 07-B3 | 30 | KG | 508810 | 15264300
40704 | Packing,Cord,3/4",Square,Carbon Reinforc | C008 | SANTANA (GTE 100%) | 07-B3 | 30 | KG | 508810 | 15264300
40705 | Packing,Cord,1/2",Square,Graphitized Asb | C008 | SANTANA (GTE 100%) | 07-B3 | 10 | KG | 47340 | 473400
40706 | Packing,Cord,3/4",Square,Graphitized Asb | C008 | SANTANA (GTE 100%) | 07-B3 | 10 | KG | 47340 | 473400
40707 | Stamp,Mechanic,Pump,VIKING,Q-4224A,Inter | C010 | MIDAS (GTE 100%) | C4-E1-B2 | 2 | UND | 2150000 | 4300000
40708 | Kit,Repair,KIT-TSCS-0230-0055-1 | C072 | CHAZA (GTCI 100%) | 06-DPISO | 2 | UND | 1293132 | 2586264
40709 | Coupling,Assembly,TSCS023000551800 | C072 | CHAZA (GTCI 100%) | 06-EPISO | 1 | UND | 16222321 | 16222321
40712 | Ball Bearing,6308,1,CN,40mm,90mm,23mm,St | C002 | GUAYUYACO (GTE70%-ECP30%) | 09-D3 | 1 | UND | 355489 | 355489
40722 | Shim,Cojinete,Pinion,Pump,NATIONAL,J-100 | C008 | SANTANA (GTE 100%) | CF-12-A2 | 10 | UND | 31496 | 314960
40726 | Cage,Main Bearing,Pump,NATIONAL,J-100 HC | C008 | SANTANA (GTE 100%) | CF-12-A2 | 1 | UND | 2101852 | 2101852
40727 | Retainer,Shim Bearing,Pump,NATIONAL OILW | C008 | SANTANA (GTE 100%) | CF-12-A2 | 3 | UND | 115160 | 345480
40728 | Shim,Retainer,Cojinete,Pump,NATIONAL,J-1 | C002 | GUAYUYACO (GTE70%-ECP30%) | 09-D2 | 2 | UND | 19357 | 38714
40728 | Shim,Retainer,Cojinete,Pump,NATIONAL,J-1 | C008 | SANTANA (GTE 100%) | CF-12-A2 | 21 | UND | 21684 | 455364
40729 | Shim,Cojinete,Pinion,Pump,NATIONAL,J-100 | C008 | SANTANA (GTE 100%) | CF-12-A2 | 32 | UND | 18956 | 606592
40730 | Retainer,Crankshaft Bearing,Pump,NATIONA | C008 | SANTANA (GTE 100%) | CF-12-A2 | 1 | UND | 821094 | 821094
40730 | Retainer,Crankshaft Bearing,Pump,NATIONA | C072 | CHAZA (GTCI 100%) | 06-EPISO | 3 | UND | 2603284 | 7809852
40731 | Retainer,Main Bearing,Pump,NATIONAL,Q-30 | C008 | SANTANA (GTE 100%) | CF-12-A2 | 2 | UND | 419557 | 839114
40732 | Retainer,Crankshaft Bearing,Pump,NATIONA | C072 | CHAZA (GTCI 100%) | 06-EP | 5 | UND | 3359660 | 16798300
40733 | CRANKSHAFT CENTER BEARING RING SNAP P/ B | C008 | SANTANA (GTE 100%) | CF-13-A2 | 5 | UND | 55982 | 279910
40733 | CRANKSHAFT CENTER BEARING RING SNAP P/ B | C072 | CHAZA (GTCI 100%) | 06-E2 | 1 | UND | 0 | 0
40734 | "RETAINER, CRANKSHAFT BEARING F/NATIONAL | C002 | GUAYUYACO (GTE70%-ECP30%) | 09-D2 | 1 | UND | 840478 | 840478
40734 | "RETAINER, CRANKSHAFT BEARING F/NATIONAL | C008 | SANTANA (GTE 100%) | CF-13-B2 | 1 | UND | 360994 | 360994
40735 | Retainer,Crankshaft Bearing,Pump,NATIONA | C072 | CHAZA (GTCI 100%) | 06-EPISO | 3 | UND | 4087206 | 12261618
40737 | Retainer,Crankshaft Bearing,Pump,NATIONA | C072 | CHAZA (GTCI 100%) | 06-EPISO | 3 | UND | 4063297 | 12189891
40739 | Spring,Ring,Central Bearing,Pump,NATIONA | C002 | GUAYUYACO (GTE70%-ECP30%) | 09-D1 | 4 | UND | 462487 | 1849948
40740 | Spring,Ring,Central Bearing,Pump,NATIONA | C002 | GUAYUYACO (GTE70%-ECP30%) | 09-D1 | 4 | UND | 152393 | 609572
40740 | Spring,Ring,Central Bearing,Pump,NATIONA | C072 | CHAZA (GTCI 100%) | 06-C1 | 3 | UND | 165832 | 497496
40741 | Nut,Blocking,Bearing Tan 20,Pump,NATIONA | C008 | SANTANA (GTE 100%) | CF-13-B1 | 1 | UND | 714994 | 714994
40742 | Nut,Blocking,Cojinete,Pump,NATIONAL OILW | C010 | MIDAS (GTE 100%) | C5-E1-A4 | 1 | UND | 680552 | 680552
40743 | Bearing,Pinion Shaft,Pump,NATIONAL OILWE | C072 | CHAZA (GTCI 100%) | CF-09-E1 | 10 | KIT | 1705357 | 17053570
40744 | Conical Roller Bearing,Stainless Steel,6 | C008 | SANTANA (GTE 100%) | CF-13-B1 | 1 | UND | 1181261 | 1181261
40744 | Conical Roller Bearing,Stainless Steel,6 | C072 | CHAZA (GTCI 100%) | CF-09-E4 | 2 | UND | 282315 | 564630
40746 | Bearing,Pinion Shaft,Pump,NATIONAL OILWE | C072 | CHAZA (GTCI 100%) | CF-09-E3 | 6 | UND | 2945631 | 17673786
40747 | Bearing,Tapered Roller,Pump,NATIONAL OIL | C002 | GUAYUYACO (GTE70%-ECP30%) | CF-11-EPIS | 3 | UND | 4599925 | 13799775
40747 | Bearing,Tapered Roller,Pump,NATIONAL OIL | C008 | SANTANA (GTE 100%) | CF-13-B2 | 1 | UND | 4599925 | 4599925
40748 | Bearing,Tapered Roller,Pump,NATIONAL OIL | C008 | SANTANA (GTE 100%) | CF-12-A1 | 4 | UND | 1725978 | 6903912
40748 | Bearing,Tapered Roller,Pump,NATIONAL OIL | C072 | CHAZA (GTCI 100%) | CF-11-EPIS | 7 | UND | 6454474 | 45181318
40749 | Bearing,Tapered Roller,Pump,NATIONAL OIL | C002 | GUAYUYACO (GTE70%-ECP30%) | CF-09-E1 | 1 | UND | 6732285 | 6732285
40749 | Bearing,Tapered Roller,Pump,NATIONAL OIL | C010 | MIDAS (GTE 100%) | C5-E2-E2 | 3 | UND | 6732285 | 20196855
40749 | Bearing,Tapered Roller,Pump,NATIONAL OIL | C072 | CHAZA (GTCI 100%) | CF-11-EPIS | 8 | UND | 16639352 | 133114816
40750 | Bearing,Roller,Crankshaft Center,Pump,NA | C002 | GUAYUYACO (GTE70%-ECP30%) | 09-DP | 1 | UND | 13475019 | 13475019
40750 | Bearing,Roller,Crankshaft Center,Pump,NA | C010 | MIDAS (GTE 100%) | C5-E2-F2 | 2 | UND | 11582286 | 23164572
40750 | Bearing,Roller,Crankshaft Center,Pump,NA | C072 | CHAZA (GTCI 100%) | 06-CPISO | 5 | UND | 15483021 | 77415105
40753 | BEARING SET F/BJ PUMP S/N:94MM158 | C008 | SANTANA (GTE 100%) | 07-C2 | 1 | KIT | 295110 | 295110
40754 | CASE BEARING SERIES F/PUMPS BYRON JACKS | C008 | SANTANA (GTE 100%) | 07-B2 | 4 | UND | 591202 | 2364808
40755 | Conical Roller Bearing,Stamped Steel,139 | C008 | SANTANA (GTE 100%) | CF-13-A1 | 4 | UND | 404509 | 1618036
40756 | RADIAL BEARING F/INGERSOLL DRESSER P-102 | C008 | SANTANA (GTE 100%) | 07-C2 | 1 | UND | 71233 | 71233
40757 | Ball Bearing,6308,1,C3,40mm,90mm,23mm,St | C072 | CHAZA (GTCI 100%) | CF-06-E3 | 3 | UND | 32688 | 98064
40758 | Ball Bearing,7308,1,40mm,90mm,23mm,Steel | C072 | CHAZA (GTCI 100%) | CF-06-E3 | 2 | UND | 138030 | 276060
40760 | Bearing,Crankshaft,Pump,WEATHERFORD,T270 | C002 | GUAYUYACO (GTE70%-ECP30%) | CF-09-E2 | 2 | UND | 1870000 | 3740000
40761 | HS BEARING A5217TFS IG052017 | C002 | GUAYUYACO (GTE70%-ECP30%) | CF-09-E3 | 2 | UND | 765000 | 1530000
40762 | License plate,Superior Seal,Transmission | C008 | SANTANA (GTE 100%) | 07-A1 | 2 | UND | 494000 | 988000
40763 | License plate,Horizontal Seal,Transmissi | C008 | SANTANA (GTE 100%) | 07-A1 | 2 | UND | 207000 | 414000
40764 | License plate,Inspection,Transmission Ge | C008 | SANTANA (GTE 100%) | 07-A1 | 2 | UND | 197000 | 394000
40765 | Bushing,Bearing,Transmission Gears,AMARI | C008 | SANTANA (GTE 100%) | 07-A1 | 2 | UND | 489000 | 978000
40766 | Carrier,Upright Seal,Transmission Gears, | C008 | SANTANA (GTE 100%) | 07-A1 | 2 | UND | 822000 | 1644000
40767 | Kit,Horizontal Locknut,Transmission Gear | C008 | SANTANA (GTE 100%) | 07-A1 | 2 | UND | 217000 | 434000
40768 | Bearing,Upright Top,Transmission Gears,A | C008 | SANTANA (GTE 100%) | 07-A1 | 2 | UND | 449000 | 898000
40769 | Bearing,Bottom Upright,Transmission Gear | C008 | SANTANA (GTE 100%) | 07-A1 | 2 | UND | 681000 | 1362000
40770 | Bearing,Outside Landscape,Transmission G | C008 | SANTANA (GTE 100%) | 07-A1 | 2 | UND | 313000 | 626000
40771 | Bearing,Inside Horizontal,Transmission G | C008 | SANTANA (GTE 100%) | 07-A1 | 2 | UND | 681000 | 1362000
40772 | Kit,Horizontal Seal,Transmission Gears,A | C008 | SANTANA (GTE 100%) | 07-A1 | 2 | UND | 96000 | 192000
40773 | Kit,Upright Seal,Transmission Gears,AMAR | C008 | SANTANA (GTE 100%) | 07-A1 | 2 | UND | 162000 | 324000
40777 | Kit,Pinion Gear,PN:10085,Speed ??Ratio 4 | C008 | SANTANA (GTE 100%) | 07-A1 | 1 | UND | 6620000 | 6620000
40780 | Hydraulics Pump,Conventional,250bar,JET, | C072 | CHAZA (GTCI 100%) | CF-12-EPIS | 2 | UND | 592884 | 1185768
40782 | Valve,Ball,Cage,Pump,NATIONAL OILWELL VA | C004 | NANCY (GTE 100%) | ST4-B3 | 38 | UND | 448300 | 17035400
40782 | Valve,Ball,Cage,Pump,NATIONAL OILWELL VA | C010 | MIDAS (GTE 100%) | C5-E1-D4 | 73 | UND | 421107 | 30740811
40782 | Valve,Ball,Cage,Pump,NATIONAL OILWELL VA | C072 | CHAZA (GTCI 100%) | 04-C1-C2 | 918 | UND | 445135 | 408633930
40783 | Stamp,Mechanic,Pump,WORTHINGTON,512,Cent | C008 | SANTANA (GTE 100%) | 07-A2 | 2 | UND | 1987664 | 3975328
40789 | Support,Mounting Steel,Compressor,INGERS | C008 | SANTANA (GTE 100%) | 07-C2 | 1 | UND | 232850 | 232850
40790 | Bushing,Crankpin,Compressor,INGERSOLL RA | C008 | SANTANA (GTE 100%) | CF-12-B3 | 3 | UND | 352196 | 1056588
40791 | Connector,Male,Compressor,INGERSOLL RAND | C072 | CHAZA (GTCI 100%) | 06-D3 | 1 | UND | 22000 | 22000
40792 | Tube,Compressor,INGERSOLL RAND,UP6-5TAS- | C072 | CHAZA (GTCI 100%) | 06-E2 | 1 | UND | 5000 | 5000
40793 | Elbow,Compressor,INGERSOLL RAND,UP6-5TAS | C072 | CHAZA (GTCI 100%) | 06-D3 | 1 | UND | 62000 | 62000
40795 | LOCK NUT FOR TURBINE BRAND HOFFER FLOW | C072 | CHAZA (GTCI 100%) | 06-D3 | 1 | UND | 29000 | 29000
40797 | HANGER/FLOW STRAIGHTENERS BRAND HOFFER F | C072 | CHAZA (GTCI 100%) | 06-D3 | 1 | UND | 493000 | 493000
40798 | (COIL) TYPE PC13-74S FOR TURBIN | C072 | CHAZA (GTCI 100%) | 06-D3 | 1 | UND | 290000 | 290000
40799 | RINGS TORICO-SHAFT CASING (SHAFT SLE | C002 | GUAYUYACO (GTE70%-ECP30%) | 09-D3 | 1 | UND | 45783 | 45783
40800 | Screw,Bristol,3/16" | C002 | GUAYUYACO (GTE70%-ECP30%) | 09-D3 | 3 | UND | 89770 | 269310
40801 | Box Cap,Dust cover | C002 | GUAYUYACO (GTE70%-ECP30%) | 09-D3 | 1 | UND | 17236 | 17236
40802 | Cage,Coating,Cylinder,Pump,CAT PUMPS,C-3 | C008 | SANTANA (GTE 100%) | 03-CPISO | 6 | UND | 890258 | 5341548
40803 | Support,Guide,Valve,Pump,NATIONAL,C-350, | C008 | SANTANA (GTE 100%) | 07-C2 | 8 | KIT | 46023 | 368184
40804 | Sleeve,Lining,Pump,NATIONAL,C-350,Tripl | C008 | SANTANA (GTE 100%) | 07-C2 | 8 | KIT | 29736 | 237888
40805 | Valve,Spring,Pump,NATIONAL,C-350,Triplex | C008 | SANTANA (GTE 100%) | 07-C2 | 8 | UND | 14746 | 117968
40806 | Ring,Piston,Pump,C-350,Positive Displace | C008 | SANTANA (GTE 100%) | 07-C2 | 24 | KIT | 13021 | 312504
40807 | "STUD AND NUT LINER SET SCREW F/""GASO"" | C008 | SANTANA (GTE 100%) | 07-C1 | 9 | UND | 1541 | 13869
40810 | SHAFT F/HARRISBURG PUMP MODEL: 1-7/8 | C008 | SANTANA (GTE 100%) | 07-B2 | 1 | UND | 436408 | 436408
40815 | Wedge,Coupling,Steel,1/4"x1/4"x1-1/2",PX | C008 | SANTANA (GTE 100%) | 07-C2 | 1 | UND | 31064 | 31064
40818 | Screw,Hexagonal,Steel,Hexagonal,1/2",1-1 | C072 | CHAZA (GTCI 100%) | 06-D3 | 2 | UND | 27300 | 54600
40820 | Impeller,Pump | C072 | CHAZA (GTCI 100%) | 06-EP | 1 | UND | 360900 | 360900
40828 | Screw,Carriage,Steel,Umbrella,1/4",1",UN | C008 | SANTANA (GTE 100%) | 07-B1 | 250 | UND | 63 | 15750
40835 | PUMP SHAFT 1.1/2X1X8 D-1000 | C008 | SANTANA (GTE 100%) | 07-A2 | 1 | UND | 710000 | 710000
40837 | Flexible Coupling,Elastomeric,Cuff in Hy | C072 | CHAZA (GTCI 100%) | 06-C4 | 2 | UND | 1010118 | 2020236
40838 | Flexible Coupling,S-FLEX-9JE,Rubber EPDM | C020 | WO TSQ(GTE37.5%PSN12.5%ECP50%) | E1-F2 | 1 | UND | 495000 | 495000
40838 | Flexible Coupling,S-FLEX-9JE,Rubber EPDM | C072 | CHAZA (GTCI 100%) | 06-D1 | 4 | UND | 180176 | 720704
40839 | Packing,Ring,1/4",Round,Grafito,0-2760°C | C072 | CHAZA (GTCI 100%) | 06-E1 | 1 | UND | 105073 | 105073
40840 | Packing,Ring,1/2",Round,Grafito,0-2760°C | C072 | CHAZA (GTCI 100%) | 06-E1 | 1 | UND | 155721 | 155721
40841 | Packing,Ring,3/4",Round,Grafito,0-2760°C | C072 | CHAZA (GTCI 100%) | 06-E1 | 1 | UND | 466563 | 466563
40842 | Packing,Ring,1",Round,Grafito,0-2760°C | C002 | GUAYUYACO (GTE70%-ECP30%) | 09-D3 | 1 | UND | 620926 | 620926
40842 | Packing,Ring,1",Round,Grafito,0-2760°C | C072 | CHAZA (GTCI 100%) | 06-E1 | 1 | UND | 623242 | 623242
40844 | Sheet,Non-Asbestos,1/16",1.5x1.5m | C008 | SANTANA (GTE 100%) | 07-LADO | 3 | UND | 323632 | 970896
40844 | Sheet,Non-Asbestos,1/16",1.5x1.5m | C072 | CHAZA (GTCI 100%) | 13-BPISO | 1 | UND | 312816 | 312816
40845 | Sheet,Non-Asbestos,1/8",1.5x1.5m | C008 | SANTANA (GTE 100%) | 07-LADO | 3 | UND | 671600 | 2014800
40846 | Sleeve,316SS,HIC11253510550 | C008 | SANTANA (GTE 100%) | CF-12-A1 | 1 | UND | 1903338 | 1903338
40849 | "REPAIR KIT RZR 2.25"" F/KNOCK PL | C002 | GUAYUYACO (GTE70%-ECP30%) | 09-D3 | 7 | KIT | 768620 | 5380340
40854 | Pipe Elbow,90°,Long,2",SCH 80 | C008 | SANTANA (GTE 100%) | 07-APISO | 1 | UND | 86971 | 86971
40857 | DRLD,R32368CSW4X10X4 | C008 | SANTANA (GTE 100%) | 07-B2 | 20 | UND | 36014 | 720280
40858 | "EXCLUDER, DIRT" | C002 | GUAYUYACO (GTE70%-ECP30%) | 09-D3 | 3 | UND | 393123 | 1179369
40859 | "EXCLUDER, BRG" | C008 | SANTANA (GTE 100%) | 07-B2 | 1 | UND | 68427 | 68427
40859 | "EXCLUDER, BRG" | C072 | CHAZA (GTCI 100%) | 06-D3 | 3 | UND | 69403 | 208209
40860 | Cap,Breather,Pump,NATIONAL OILWELL VARCO | C008 | SANTANA (GTE 100%) | 07-B2 | 1 | UND | 59423 | 59423
40862 | Excluder,BRG,Pump,NATIONAL OILWELL VARCO | C008 | SANTANA (GTE 100%) | 07-B2 | 8 | UND | 90818 | 726544
40864 | Disk,Pump,NATIONAL,J165,Triplex Plunger | C008 | SANTANA (GTE 100%) | 07-A2 | 1 | UND | 33512 | 33512
40865 | Stud,Connecting Rod,Pump,NATIONAL,J-100, | C008 | SANTANA (GTE 100%) | 07-B2 | 3 | UND | 39671 | 119013
40866 | Exclusive,Dirt,Pump,NATIONAL,J-100 HCA,R | C008 | SANTANA (GTE 100%) | 07-B2 | 19 | UND | 82130 | 1560470
40868 | Connecting rod,Pump,NATIONAL,J-100 HCA,R | C008 | SANTANA (GTE 100%) | 07-A2 | 1 | UND | 6770699 | 6770699
40869 | Crosshead,Pump,NATIONAL OILWELL VARCO,J1 | C008 | SANTANA (GTE 100%) | 07-B1 | 3 | UND | 1687115 | 5061345
40870 | Pin,Crosshead,Pump,NATIONAL OILWELL VARC | C008 | SANTANA (GTE 100%) | 07-B1 | 15 | UND | 298595 | 4478925
40871 | Bushing,Bronze,Crosshead,Pump,NATIONAL O | C008 | SANTANA (GTE 100%) | 07-B1 | 6 | UND | 1510550 | 9063300
40872 | Plate,Rubber,Baffle,Pump,NATIONAL OILWEL | C002 | GUAYUYACO (GTE70%-ECP30%) | 02-A1 | 3 | UND | 224985 | 674955
40872 | Plate,Rubber,Baffle,Pump,NATIONAL OILWEL | C008 | SANTANA (GTE 100%) | 07-B1 | 9 | UND | 224985 | 2024865
40872 | Plate,Rubber,Baffle,Pump,NATIONAL OILWEL | C072 | CHAZA (GTCI 100%) | 06-E1 | 4 | UND | 262166 | 1048664
40874 | Cage,Pump,NATIONAL OILWELL VARCO,J1003H, | C002 | GUAYUYACO (GTE70%-ECP30%) | 02-A1 | 30 | UND | 443207 | 13296210
40874 | Cage,Pump,NATIONAL OILWELL VARCO,J1003H, | C008 | SANTANA (GTE 100%) | 07-B1 | 14 | UND | 443207 | 6204898
40874 | Cage,Pump,NATIONAL OILWELL VARCO,J1003H, | C072 | CHAZA (GTCI 100%) | 06-C2 | 4 | UND | 218930 | 875720
40875 | Spring,Valve,Pump,NATIONAL OILWELL VARCO | C008 | SANTANA (GTE 100%) | 07-B1 | 14 | UND | 186461 | 2610454
40875 | Spring,Valve,Pump,NATIONAL OILWELL VARCO | C072 | CHAZA (GTCI 100%) | 06-C2 | 37 | UND | 177880 | 6581560
40876 | Retainer,Ball Valve,Pump,NATIONAL OILWEL | C002 | GUAYUYACO (GTE70%-ECP30%) | 02-A1 | 30 | UND | 134797 | 4043910
40876 | Retainer,Ball Valve,Pump,NATIONAL OILWEL | C072 | CHAZA (GTCI 100%) | 06-C2 | 4 | UND | 94004 | 376016
40878 | Stud,Connecting Rod,Pump,NATIONAL,J-100, | C008 | SANTANA (GTE 100%) | 07-B2 | 6 | UND | 178499 | 1070994
40879 | Bushing,Aluminum,Blanking Plate,Pump,NAT | C008 | SANTANA (GTE 100%) | CF-12-B1 | 6 | UND | 1506713 | 9040278
40880 | Rod,Intermediate,Pump,NATIONAL,415Q-5,Tr | C008 | SANTANA (GTE 100%) | CF-12-A1 | 1 | UND | 686067 | 686067
40882 | Plunger,1-7/8",Pump,NATIONAL OILWELL VAR | C010 | MIDAS (GTE 100%) | C5-E1-A4 | 20 | UND | 2201137 | 44022740
40884 | Wiper,Retainer Rod,Pump,NATIONAL OILWELL | C008 | SANTANA (GTE 100%) | 07-C1 | 3 | UND | 919028 | 2757084
40886 | Retainer,Crankshaft,Pump,NATIONAL OILWEL | C008 | SANTANA (GTE 100%) | 07-C1 | 2 | UND | 686594 | 1373188
40887 | Plunger,57mm,Pump,WEATHERFORD,T270,Tripl | C002 | GUAYUYACO (GTE70%-ECP30%) | 09-CPISO | 5 | UND | 5197329 | 25986645
40888 | Rod,Intermediate,Pump,WEATHERFORD,T270,T | C008 | SANTANA (GTE 100%) | 07-BPISO | 3 | UND | 1978624 | 5935872
40893 | Retainer,Crankshaft,Pump,NATIONAL OILWEL | C008 | SANTANA (GTE 100%) | 07-C3 | 2 | UND | 1882173 | 3764346
40898 | Rod,CPT Protection Cage,Pump,NATIONAL,41 | C008 | SANTANA (GTE 100%) | CF-12-B1 | 1 | UND | 401766 | 401766
40900 | Spring,Ball Valve,Pump,NATIONAL OILWELL, | C004 | NANCY (GTE 100%) | ST4-B3 | 35 | UND | 155985 | 5459475
40900 | Spring,Ball Valve,Pump,NATIONAL OILWELL, | C010 | MIDAS (GTE 100%) | C5-E2-A4 | 39 | UND | 139854 | 5454306
40900 | Spring,Ball Valve,Pump,NATIONAL OILWELL, | C023 | PUT-7 (GTIC 100%) | ST4-A2 | 7 | UND | 155654 | 1089578
40900 | Spring,Ball Valve,Pump,NATIONAL OILWELL, | C072 | CHAZA (GTCI 100%) | 06-BPISO | 918 | UND | 160695 | 147518010
40901 | Pulley,Traction,Pump,NATIONAL,J-100 HCA, | C072 | CHAZA (GTCI 100%) | 06-E2 | 1 | UND | 505504 | 505504
40902 | Retainer,Valve Spring,Pump,NATIONAL OILW | C004 | NANCY (GTE 100%) | ST4-B2 | 18 | UND | 140764 | 2533752
40902 | Retainer,Valve Spring,Pump,NATIONAL OILW | C010 | MIDAS (GTE 100%) | C5-E2-A4 | 64 | UND | 142010 | 9088640
40902 | Retainer,Valve Spring,Pump,NATIONAL OILW | C023 | PUT-7 (GTIC 100%) | ST4-A3 | 6 | UND | 528877 | 3173262
40902 | Retainer,Valve Spring,Pump,NATIONAL OILW | C072 | CHAZA (GTCI 100%) | 06-A2 | 938 | UND | 139703 | 131041414
40902 | Retainer,Valve Spring,Pump,NATIONAL OILW | C078 | SO_EXTENSION_OPEX_GTE47%-ECP53 | ST2-B3 | 2 | UND | 146466 | 292932
40904 | Rod,Intermediate,Wiper,Pump,NATIONAL OIL | C010 | MIDAS (GTE 100%) | C5-E2-A4 | 151 | UND | 122575 | 18508825
40904 | Rod,Intermediate,Wiper,Pump,NATIONAL OIL | C072 | CHAZA (GTCI 100%) | 04-D1 | 584 | UND | 133081 | 77719304
40907 | Retainer,Valve Cage,Pump,NATIONAL OILWEL | C002 | GUAYUYACO (GTE70%-ECP30%) | 02-A1 | 5 | UND | 470326 | 2351630
40907 | Retainer,Valve Cage,Pump,NATIONAL OILWEL | C010 | MIDAS (GTE 100%) | C5-E2-A2 | 1 | UND | 0 | 0
40907 | Retainer,Valve Cage,Pump,NATIONAL OILWEL | C010 | MIDAS (GTE 100%) | C5-E2-A2 | 50 | UND | 264186 | 13209300
40907 | Retainer,Valve Cage,Pump,NATIONAL OILWEL | C072 | CHAZA (GTCI 100%) | 06-APISO | 101 | UND | 479252 | 48404452
40908 | Cap,Cylinder,Pump,NATIONAL OILWELL VARCO | C010 | MIDAS (GTE 100%) | C5-E2-A2 | 5 | UND | 1624131 | 8120655
40909 | Washer,Regular Sprint,Pump,NATIONAL,415Q | C008 | SANTANA (GTE 100%) | CF-12-A1 | 4 | UND | 3242 | 12968
40909 | Washer,Regular Sprint,Pump,NATIONAL,415Q | C072 | CHAZA (GTCI 100%) | 06-E2 | 4 | UND | 3242 | 12968
40911 | Pinion,HS 6800 PD 4.38,Pump,NATIONAL,J-1 | C072 | CHAZA (GTCI 100%) | 06-APISO | 3 | UND | 32290299 | 96870897
40914 | Rod,Connecting,Pump,NATIONAL OILWELL VAR | C072 | CHAZA (GTCI 100%) | AREA RECIB | 40 | UND | 5058654 | 202346160
40915 | Crosshead,Pump,NATIONAL OILWELL VARCO,Q3 | C010 | MIDAS (GTE 100%) | C5-E1-A4 | 3 | UND | 2378064 | 7134192
40915 | Crosshead,Pump,NATIONAL OILWELL VARCO,Q3 | C072 | CHAZA (GTCI 100%) | AREA RECIB | 40 | UND | 1843807 | 73752280
40916 | Clamp,Intermediate,Rod,Pump,NATIONAL,J16 | C002 | GUAYUYACO (GTE70%-ECP30%) | 09-DPISO | 1 | UND | 1180656 | 1180656
40917 | Pin,Crosshead,Pump,NATIONAL OILWELL VARC | C010 | MIDAS (GTE 100%) | C5-E1-A4 | 3 | UND | 1434572 | 4303716
40917 | Pin,Crosshead,Pump,NATIONAL OILWELL VARC | C072 | CHAZA (GTCI 100%) | 06-B1 | 43 | UND | 1090817 | 46905131
40918 | Retainer,Intermediate,Rod Wiper,Pump,NAT | C008 | SANTANA (GTE 100%) | 07-C1 | 7 | UND | 480787 | 3365509
40919 | Bushing,Aluminum,Crankshaft,Pump,NATIONA | C010 | MIDAS (GTE 100%) | C5-E1-A4 | 3 | UND | 1809648 | 5428944
40919 | Bushing,Aluminum,Crankshaft,Pump,NATIONA | C072 | CHAZA (GTCI 100%) | 06-B2 | 26 | UND | 1419314 | 36902164
40920 | Wiper,Retainer,Pump,NATIONAL OILWELL VAR | C010 | MIDAS (GTE 100%) | C5-E2-D4 | 10 | UND | 1370548 | 13705480
40921 | Bushing,Croshead Pin,Pump,NATIONAL OILWE | C002 | GUAYUYACO (GTE70%-ECP30%) | 09-D1 | 1 | UND | 376578 | 376578
40921 | Bushing,Croshead Pin,Pump,NATIONAL OILWE | C010 | MIDAS (GTE 100%) | C5-E2-A2 | 2 | UND | 651975 | 1303950
40921 | Bushing,Croshead Pin,Pump,NATIONAL OILWE | C072 | CHAZA (GTCI 100%) | 06-C2 | 6 | UND | 651974 | 3911844
40922 | Screw,Pump,NATIONAL OILWELL VARCO,Q3005H | C008 | SANTANA (GTE 100%) | 07-C1 | 14 | UND | 249432 | 3492048
40922 | Screw,Pump,NATIONAL OILWELL VARCO,Q3005H | C072 | CHAZA (GTCI 100%) | 06-C1 | 7 | UND | 317840 | 2224880
40926 | Stud,Hook,Pump,NATIONAL,415Q-5,Plunger | C008 | SANTANA (GTE 100%) | 07-B1 | 2 | UND | 287019 | 574038
40927 | Plate,Warning,Pump,NATIONAL OILWELL VARC | C002 | GUAYUYACO (GTE70%-ECP30%) | 09-D1 | 1 | UND | 59032 | 59032
40927 | Plate,Warning,Pump,NATIONAL OILWELL VARC | C008 | SANTANA (GTE 100%) | 07-B1 | 2 | UND | 73617 | 147234
40928 | Shell,Connecting Rod,Pump,NATIONAL OILWE | C002 | GUAYUYACO (GTE70%-ECP30%) | 09-D1 | 5 | UND | 635180 | 3175900
40928 | Shell,Connecting Rod,Pump,NATIONAL OILWE | C008 | SANTANA (GTE 100%) | CF-13-A2 | 8 | UND | 681629 | 5453032
40928 | Shell,Connecting Rod,Pump,NATIONAL OILWE | C072 | CHAZA (GTCI 100%) | 06-B2 | 5 | UND | 0 | 0
40928 | Shell,Connecting Rod,Pump,NATIONAL OILWE | C072 | CHAZA (GTCI 100%) | 06-B2 | 7 | UND | 996718 | 6977026
40930 | Plunger,Pump,NATIONAL,200T-5,Triplex Plu | C008 | SANTANA (GTE 100%) | 07-C1 | 1 | UND | 353545 | 353545
40931 | Deflector,Intermed Rod,Pump,NATIONAL OIL | C002 | GUAYUYACO (GTE70%-ECP30%) | 02-A1 | 10 | UND | 168192 | 1681920
40931 | Deflector,Intermed Rod,Pump,NATIONAL OIL | C010 | MIDAS (GTE 100%) | C5-E1-A4 | 31 | UND | 175591 | 5443321
40931 | Deflector,Intermed Rod,Pump,NATIONAL OIL | C072 | CHAZA (GTCI 100%) | 04-A2 | 140 | UND | 169615 | 23746100
40933 | Plunger,Pump,NATIONAL,200T-5,Triplex Plu | C008 | SANTANA (GTE 100%) | CF-13-BPIS | 4 | UND | 1332142 | 5328568
40933 | Plunger,Pump,NATIONAL,200T-5,Triplex Plu | C072 | CHAZA (GTCI 100%) | 06-CPISO | 10 | UND | 1332142 | 13321420
40935 | Excluder,Dirt,Pump,NATIONAL OILWELL VARC | C008 | SANTANA (GTE 100%) | 07-C2 | 1 | UND | 36957 | 36957
40935 | Excluder,Dirt,Pump,NATIONAL OILWELL VARC | C072 | CHAZA (GTCI 100%) | 06-D1 | 2 | UND | 343716 | 687432
40936 | Rod,Oil Level,Pump,NATIONAL,J-100 HCA,Tr | C008 | SANTANA (GTE 100%) | CF-12-A1 | 2 | UND | 47806 | 95612
40941 | Rod,Retaining,Wiper,Pump,NATIONAL OILWEL | C008 | SANTANA (GTE 100%) | 07-B2 | 39 | UND | 48434 | 1888926
40942 | Flange,Rotary,102423,30K | C008 | SANTANA (GTE 100%) | 07-C1 | 3 | UND | 102328 | 306984
40943 | Nut,Heavy Hex,Pump,NATIONAL,J-100 HCA,Tr | C008 | SANTANA (GTE 100%) | 07-C2 | 2 | UND | 1537 | 3074
40945 | Nut,Blocking,Pump,NATIONAL,JWS-185,Tripl | C008 | SANTANA (GTE 100%) | CF-12-A1 | 6 | UND | 77714 | 466284
40946 | Nut,5/8",Pump,NATIONAL,415Q-5,Triplex Pl | C008 | SANTANA (GTE 100%) | 07-C1 | 6 | UND | 390 | 2340
40947 | Nut,1/2",Pump,NATIONAL OILWELL VARCO,Q30 | C008 | SANTANA (GTE 100%) | CF-12-A1 | 5 | UND | 17231 | 86155
40948 | Pin,5/16"x1/2",Pump,NATIONAL OILWELL VAR | C008 | SANTANA (GTE 100%) | 07-B2 | 12 | UND | 12123 | 145476
40949 | Pin,3/8"x1/2",Pump,NATIONAL OILWELL VARC | C002 | GUAYUYACO (GTE70%-ECP30%) | 09-D3 | 1 | UND | 12196 | 12196
40949 | Pin,3/8"x1/2",Pump,NATIONAL OILWELL VARC | C008 | SANTANA (GTE 100%) | CF-12-A1 | 2 | UND | 15508 | 31016
40949 | Pin,3/8"x1/2",Pump,NATIONAL OILWELL VARC | C072 | CHAZA (GTCI 100%) | 06-D3 | 8 | UND | 13954 | 111632
40950 | Pin,Roller,Spring,Pump,NATIONAL OILWELL, | C002 | GUAYUYACO (GTE70%-ECP30%) | 09-D3 | 6 | UND | 34768 | 208608
40950 | Pin,Roller,Spring,Pump,NATIONAL OILWELL, | C008 | SANTANA (GTE 100%) | CF-12-A1 | 20 | UND | 6532 | 130640
40951 | Plug,Tube,Pump,NATIONAL,415Q-5,Triplex P | C002 | GUAYUYACO (GTE70%-ECP30%) | 09-D3 | 2 | UND | 19309 | 38618
40951 | Plug,Tube,Pump,NATIONAL,415Q-5,Triplex P | C008 | SANTANA (GTE 100%) | CF-12-A1 | 8 | UND | 19309 | 154472
40952 | Plug,Standard Tube,Pump,NATIONAL,J-100H, | C002 | GUAYUYACO (GTE70%-ECP30%) | 09-D3 | 2 | UND | 6866 | 13732
40952 | Plug,Standard Tube,Pump,NATIONAL,J-100H, | C008 | SANTANA (GTE 100%) | CF-12-A1 | 5 | UND | 6866 | 34330
40953 | Ring Type Joint Packing,Oval,R-23,316 St | C008 | SANTANA (GTE 100%) | 07-C2 | 3 | UND | 35046 | 105138
40955 | Screw,Hex Head,Pump,NATIONAL,J-100 HCA,T | C008 | SANTANA (GTE 100%) | 07-B2 | 8 | UND | 2599 | 20792
40956 | Screw,Prisoner,Steel,Bristol,1/4",1/2" | C002 | GUAYUYACO (GTE70%-ECP30%) | 09-D3 | 1 | UND | 3628 | 3628
40956 | Screw,Prisoner,Steel,Bristol,1/4",1/2" | C008 | SANTANA (GTE 100%) | CF-12-A1 | 26 | UND | 3731 | 97006
40957 | Bolt,Steel,Hex Head,1-1/8",4" | C008 | SANTANA (GTE 100%) | 07-C2 | 10 | UND | 7865 | 78650
40958 | Screw,Hex Head,Pump,NATIONAL,J-100 HCA,T | C008 | SANTANA (GTE 100%) | 07-C1 | 16 | UND | 10503 | 168048
40958 | Screw,Hex Head,Pump,NATIONAL,J-100 HCA,T | C072 | CHAZA (GTCI 100%) | 06-B2 | 8 | UND | 16225 | 129800
40959 | Washer,Blocking,Pump,NATIONAL OILWELL VA | C008 | SANTANA (GTE 100%) | 07-A2 | 3 | UND | 221557 | 664671
40961 | Fitting,1/8",Pump,NATIONAL OILWELL VARCO | C072 | CHAZA (GTCI 100%) | 06-E2 | 2 | UND | 14215 | 28430
40962 | Clip,Multiline,Pump,NATIONAL,200T-5,Trip | C008 | SANTANA (GTE 100%) | 07-B2 | 6 | UND | 75017 | 450102
40963 | Plug,Magnetic Drainage,Pump,NATIONAL,9-P | C072 | CHAZA (GTCI 100%) | 06-E2 | 1 | UND | 63633 | 63633
40964 | Rubber,Neoprene,Pump,NATIONAL OILWELL VA | C010 | MIDAS (GTE 100%) | C5-E2-A4 | 40 | UND | 17553 | 702120
40965 | CAPLUG DISCHARGE FLANGE *250 | C008 | SANTANA (GTE 100%) | 07-C1 | 1 | UND | 231876 | 231876
40966 | Blind Flange,Carbon Steel,Ring Type Join | C008 | SANTANA (GTE 100%) | 07-C1 | 3 | UND | 115834 | 347502
40967 | Belt,Pump,NATIONAL,JWS-185,Triplex Plung | C072 | CHAZA (GTCI 100%) | CF-06-E3 | 1 | UND | 46356 | 46356
40968 | Rod,Intermediate,Wiper,Pump,J1003H,1-3/8 | C008 | SANTANA (GTE 100%) | 07-B1 | 15 | UND | 170783 | 2561745
40969 | Cage,Retaining,Valve,Pump,NATIONAL OILWE | C002 | GUAYUYACO (GTE70%-ECP30%) | 02-A1 | 2 | UND | 687148 | 1374296
40969 | Cage,Retaining,Valve,Pump,NATIONAL OILWE | C008 | SANTANA (GTE 100%) | 07-B1 | 11 | UND | 687148 | 7558628
40970 | Pin,Roller,Spring,Pump,NATIONAL OILWELL, | C072 | CHAZA (GTCI 100%) | 06-E2 | 2 | UND | 12235 | 24470
40971 | Screw,1/2"x1/2",Pump,NATIONAL OILWELL VA | C008 | SANTANA (GTE 100%) | CF-12-A1 | 42 | UND | 12814 | 538188
40974 | Screw,Head,Well Head,3/4"x3-1/4",2-1/2", | C008 | SANTANA (GTE 100%) | 07-B2 | 6 | UND | 12442 | 74652
40975 | Gland,Exterior,Pump,NATIONAL,415Q-5,Trip | C008 | SANTANA (GTE 100%) | 07-B1 | 3 | UND | 344665 | 1033995
40976 | Spring,2-7/16",Pump,NATIONAL,J-100,165 H | C008 | SANTANA (GTE 100%) | 07-C1 | 44 | UND | 87526 | 3851144
40977 | Spring,2-1/16" OD,Pump,NATIONAL OILWELL, | C004 | NANCY (GTE 100%) | ST4-B3 | 49 | UND | 229857 | 11262993
40977 | Spring,2-1/16" OD,Pump,NATIONAL OILWELL, | C008 | SANTANA (GTE 100%) | 07-B2 | 12 | UND | 322454 | 3869448
40977 | Spring,2-1/16" OD,Pump,NATIONAL OILWELL, | C010 | MIDAS (GTE 100%) | C5-E2-A4 | 11 | UND | 0 | 0
40977 | Spring,2-1/16" OD,Pump,NATIONAL OILWELL, | C010 | MIDAS (GTE 100%) | C5-E2-A4 | 142 | UND | 350638 | 49790596
40977 | Spring,2-1/16" OD,Pump,NATIONAL OILWELL, | C072 | CHAZA (GTCI 100%) | 06-BPISO | 257 | UND | 430407 | 110614599
40979 | Bushing,Follower,1-1/2" X 2-1/2"/SPG | C072 | CHAZA (GTCI 100%) | 06-A1 | 3 | UND | 74437 | 223311
40980 | "FOLLOWER 1-3/4"" X 2 1/2""SPG KVLR F/"" | C072 | CHAZA (GTCI 100%) | 06-A1 | 32 | UND | 297149 | 9508768
40981 | Follower,1-7/8",Pump,NATIONAL OILWELL VA | C002 | GUAYUYACO (GTE70%-ECP30%) | 02-A1 | 10 | UND | 265667 | 2656670
40981 | Follower,1-7/8",Pump,NATIONAL OILWELL VA | C008 | SANTANA (GTE 100%) | 07-APISO | 10 | UND | 207460 | 2074600
40981 | Follower,1-7/8",Pump,NATIONAL OILWELL VA | C010 | MIDAS (GTE 100%) | C5-E2-A4 | 20 | UND | 194877 | 3897540
40981 | Follower,1-7/8",Pump,NATIONAL OILWELL VA | C072 | CHAZA (GTCI 100%) | 06-APISO | 286 | UND | 215895 | 61745970
40984 | Gland,1-3/4",Pump,NATIONAL OILWELL VARC | C072 | CHAZA (GTCI 100%) | 06-A1 | 41 | UND | 753204 | 30881364
40985 | Nut,1-3/4"x1-1/2",Pump,NATIONAL OILWELL, | C004 | NANCY (GTE 100%) | ST4-B2 | 3 | UND | 1986881 | 5960643
40985 | Nut,1-3/4"x1-1/2",Pump,NATIONAL OILWELL, | C023 | PUT-7 (GTIC 100%) | MALLA | 4 | UND | 1986881 | 7947524
40985 | Nut,1-3/4"x1-1/2",Pump,NATIONAL OILWELL, | C072 | CHAZA (GTCI 100%) | AREA RECIB | 53 | UND | 1804677 | 95647881
40986 | Head,Bushing,90-T10 HO | C008 | SANTANA (GTE 100%) | 07-C2 | 1 | UND | 5938 | 5938
40987 | Grid,Cover Coupler,Steel,T10,REXNORD | C008 | SANTANA (GTE 100%) | CF-12-B3 | 7 | UND | 802760 | 5619320
40988 | Cube,Coupling,Steel,3-1/2",T10,REXNORD | C008 | SANTANA (GTE 100%) | CF-12-B3 | 4 | UND | 722280 | 2889120
40989 | Mechanical Coupling,Rack,Steel,1090T,Fal | C008 | SANTANA (GTE 100%) | CF-12-B3 | 2 | UND | 598400 | 1196800
40996 | Ring,Medium,PN:502246 | C008 | SANTANA (GTE 100%) | CF-12-B3 | 8 | UND | 68633 | 549064
40997 | Nipple,Manifold,3",High volume,BFW,Manif | C008 | SANTANA (GTE 100%) | CF-12-B3 | 2 | UND | 475537 | 951074
40998 | Ring,Push,Ball Valve,B2150/B2136 | C008 | SANTANA (GTE 100%) | 07-C2 | 2 | UND | 38694 | 77388
40999 | "(FLANGE) 2-1/2"" X ANSI 5000 HIGH | C008 | SANTANA (GTE 100%) | 07-C1 | 3 | UND | 105521 | 316563
41002 | Ball,507-030 | C008 | SANTANA (GTE 100%) | CF-12-B3 | 1 | UND | 946171 | 946171
41003 | Ring,Back-Up,PN:507-051 | C008 | SANTANA (GTE 100%) | CF-12-B3 | 7 | UND | 63732 | 446124
41004 | Seat,Valve,Pump,NATIONAL,J-100 HCA,Tripl | C008 | SANTANA (GTE 100%) | CF-12-B3 | 5 | UND | 156878 | 784390
41005 | Guard,800-7608-2 | C008 | SANTANA (GTE 100%) | 07-C2 | 1 | UND | 55683 | 55683
41011 | INSERT 14 POUNDS F/CLEANING SYSTEM | C008 | SANTANA (GTE 100%) | 07-C2 | 1 | UND | 28772 | 28772
41012 | Bushing,Crazy,Pump,VIKING,Q4125,Internal | C008 | SANTANA (GTE 100%) | CF-12-A1 | 3 | UND | 304514 | 913542
41014 | BRACKET BUSHING F/VIKING PUMP Q4125 | C008 | SANTANA (GTE 100%) | CF-12-A1 | 2 | UND | 985035 | 1970070
41016 | "END CAP, INNER F/N:2140028100" | C008 | SANTANA (GTE 100%) | CF-12-A1 | 2 | UND | 331927 | 663854
41017 | "END CAP, OUTER F/N:2140029100" | C008 | SANTANA (GTE 100%) | CF-12-A1 | 3 | UND | 487222 | 1461666
41022 | Plug,Tube,Pump,VIKING,Q4125,Internal Gea | C008 | SANTANA (GTE 100%) | 07-C2 | 1 | UND | 3506 | 3506
41023 | Plug,Tube,Pump,VIKING,Q4125,Internal Gea | C008 | SANTANA (GTE 100%) | 07-C2 | 4 | UND | 1805 | 7220
41024 | Locknut,Pump,VIKING,Q4125,Internal Gear | C008 | SANTANA (GTE 100%) | CF-12-A1 | 2 | UND | 39772 | 79544
41027 | Collar,Mechanical Seal,Pump,VIKING,Q4125 | C008 | SANTANA (GTE 100%) | CF-12-A1 | 4 | KIT | 213489 | 853956
41050 | WEAR RING SET F/PUMP BJ S/N:94MM154/ | C008 | SANTANA (GTE 100%) | 07-C2 | 1 | KIT | 855251 | 855251
41051 | Nut,Hexagonal,Steel,102/103,Ingersoll Dr | C008 | SANTANA (GTE 100%) | 07-C2 | 1 | UND | 130103 | 130103
41055 | SHAFT SLEVE F/INGERSOLL DRESSER D.P 102 | C008 | SANTANA (GTE 100%) | 07-C2 | 1 | UND | 137540 | 137540
41059 | WEAR RING SET F/PUMP B.J. S/N:94MM15 | C008 | SANTANA (GTE 100%) | 07-C2 | 1 | KIT | 3988960 | 3988960
41061 | Stamp,Valve,Pump,NATIONAL OILWELL VARCO, | C004 | NANCY (GTE 100%) | ST4-B3 | 10 | UND | 454452 | 4544520
41061 | Stamp,Valve,Pump,NATIONAL OILWELL VARCO, | C010 | MIDAS (GTE 100%) | C5-E1-A4 | 80 | UND | 510346 | 40827680
41061 | Stamp,Valve,Pump,NATIONAL OILWELL VARCO, | C023 | PUT-7 (GTIC 100%) | ST4-A3 | 4 | UND | 454143 | 1816572
41061 | Stamp,Valve,Pump,NATIONAL OILWELL VARCO, | C072 | CHAZA (GTCI 100%) | 06-B1 | 891 | UND | 418463 | 372850533
41062 | Hydraulic Filter,Cartridge,Tinned Steel, | C072 | CHAZA (GTCI 100%) | 06-E3 | 19 | UND | 306734 | 5827946
41064 | Pin,Pump,NATIONAL,JWS-340,Triplex Plunge | C002 | GUAYUYACO (GTE70%-ECP30%) | 09-D3 | 1 | UND | 10361 | 10361
41066 | Plunger,1-1/2",Pump,NATIONAL,415Q-5,Trip | C008 | SANTANA (GTE 100%) | CF-13-A2 | 4 | UND | 768260 | 3073040
41072 | Bushing,1-7/8",Pump,NATIONAL OILWELL VAR | C002 | GUAYUYACO (GTE70%-ECP30%) | 02-A1 | 20 | UND | 647872 | 12957440
41072 | Bushing,1-7/8",Pump,NATIONAL OILWELL VAR | C010 | MIDAS (GTE 100%) | C5-E2-A2 | 26 | UND | 463412 | 12048712
41072 | Bushing,1-7/8",Pump,NATIONAL OILWELL VAR | C072 | CHAZA (GTCI 100%) | 06-A1 | 159 | UND | 682120 | 108457080
41073 | Adapter,Pump,NATIONAL OILWELL VARCO,Q300 | C010 | MIDAS (GTE 100%) | C5-E1-A4 | 5 | UND | 1281425 | 6407125
41075 | Nut,Hexagonal,Steel,1" | C002 | GUAYUYACO (GTE70%-ECP30%) | 09-D3 | 4 | UND | 28959 | 115836
41076 | Stud Bolt,M30X215,Pump,WEATHERFORD,T270, | C002 | GUAYUYACO (GTE70%-ECP30%) | 09-D1 | 4 | UND | 108115 | 432460
41077 | Nut,Hexagonal,Pump,WEATHERFORD,T270,Trip | C002 | GUAYUYACO (GTE70%-ECP30%) | 09-D3 | 8 | UND | 28959 | 231672
41078 | Stud Bolt,M20X80mm,Pump,WEATHERFORD,T270 | C002 | GUAYUYACO (GTE70%-ECP30%) | 09-D1 | 8 | UND | 57919 | 463352
41082 | Screw,Hex Head,Pump,WEATHERFORD,T270,Tri | C002 | GUAYUYACO (GTE70%-ECP30%) | 09-D1 | 12 | UND | 21359 | 256308
41083 | Packing,Casing,Cojinete,Pump,WEATHERFORD | C002 | GUAYUYACO (GTE70%-ECP30%) | 09-D2 | 1 | UND | 69980 | 69980
41085 | Seat,Press Sleeve,Pump,WEATHERFORD,T270, | C002 | GUAYUYACO (GTE70%-ECP30%) | 09-D1 | 7 | UND | 2400613 | 16804291
41087 | Electronics Card,VDF,230-460V | C072 | CHAZA (GTCI 100%) | CF-12-E2 | 1 | UND | 340000 | 340000
41090 | Kit,Repair,Valve Stem,NATIONAL,2",5000ps | C072 | CHAZA (GTCI 100%) | 06-B2 | 5 | KIT | 3576564 | 17882820
41092 | O-RING CCZ | C072 | CHAZA (GTCI 100%) | 06-D3 | 2 | UND | 29000 | 58000
41094 | Pipe Adapter,Cast Iron | C072 | CHAZA (GTCI 100%) | 06-EP | 1 | UND | 290000 | 290000
41095 | Case,Impeller,Pump,3" x 2",Cast Iron | C072 | CHAZA (GTCI 100%) | 06-EP | 1 | UND | 433000 | 433000
41096 | Packing,Rear Guide,Sleeve,Pump,WEATHERFO | C008 | SANTANA (GTE 100%) | 07-BPISO | 15 | UND | 881868 | 13228020
41097 | Ball,Discharge,Pump,NATIONAL OILWELL VAR | C002 | GUAYUYACO (GTE70%-ECP30%) | 02-A1 | 30 | UND | 392736 | 11782080
41097 | Ball,Discharge,Pump,NATIONAL OILWELL VAR | C008 | SANTANA (GTE 100%) | 07-B1 | 28 | UND | 398884 | 11168752
41097 | Ball,Discharge,Pump,NATIONAL OILWELL VAR | C072 | CHAZA (GTCI 100%) | 06-C2 | 4 | UND | 286327 | 1145308
41098 | Joint,Ring,Pump,NATIONAL OILWELL VARCO,T | C072 | CHAZA (GTCI 100%) | 06-C2 | 4 | UND | 541876 | 2167504
41100 | Impeller,Pulley,Pump,NATIONAL,JWS-185,Tr | C072 | CHAZA (GTCI 100%) | 06-E2 | 1 | UND | 16688 | 16688
41101 | Support,Lubricator Shield,Pump,NATIONAL, | C072 | CHAZA (GTCI 100%) | 06-D3 | 2 | UND | 79733 | 159466
41102 | Belt,Pump,NATIONAL,415Q-5,Triplex Plunge | C072 | CHAZA (GTCI 100%) | CF-06-E3 | 1 | UND | 46356 | 46356
41106 | Impeller,Pulley,Pump,NATIONAL,415Q-5,Tri | C072 | CHAZA (GTCI 100%) | 06-E1 | 1 | UND | 189132 | 189132
41107 | Sprocket,Reducer,Pump,NATIONAL OILWELL V | C072 | CHAZA (GTCI 100%) | LADO MALLA | 3 | UND | 69861311 | 209583933
41108 | Pinion,Drive,Reducer,Pump,NATIONAL OILWE | C072 | CHAZA (GTCI 100%) | 04-APISO | 1 | UND | 40099195 | 40099195
41109 | Ball Bearing,3311 A/C3,2,C3,55mm,120mm,4 | C072 | CHAZA (GTCI 100%) | CF-09-E4 | 1 | UND | 272901 | 272901
41118 | Conical Roller Bearing,Stamped Steel,133 | C072 | CHAZA (GTCI 100%) | CF-09-E2 | 2 | UND | 851694 | 1703388
41121 | Kit,Remote Installation,Lubricup EM | C072 | CHAZA (GTCI 100%) | 06-A3 | 3 | KIT | 96000 | 288000
41123 | Disk,Suction,Valve,Pump,WEATHERFORD,T270 | C072 | CHAZA (GTCI 100%) | 06-D1 | 3 | UND | 812663 | 2437989
41125 | Nut,Adjusting,Pump,WEATHERFORD,T270,Trip | C072 | CHAZA (GTCI 100%) | 06-B2 | 2 | UND | 4747980 | 9495960
41126 | Nut,Round,Stuffing Box,Pump,WEATHERFORD, | C002 | GUAYUYACO (GTE70%-ECP30%) | 09-D1 | 18 | UND | 120909 | 2176362
41128 | Conical Roller Bearing,Stamped Steel,133 | C002 | GUAYUYACO (GTE70%-ECP30%) | CF-09-E3 | 2 | UND | 2050000 | 4100000
41132 | Plunger,Threaded,Pump,NATIONAL OILWELL V | C004 | NANCY (GTE 100%) | ST4-C3 | 9 | UND | 2212771 | 19914939
41132 | Plunger,Threaded,Pump,NATIONAL OILWELL V | C010 | MIDAS (GTE 100%) | C5-E2-D4 | 54 | UND | 1966920 | 106213680
41132 | Plunger,Threaded,Pump,NATIONAL OILWELL V | C023 | PUT-7 (GTIC 100%) | ST4-A4 | 3 | UND | 2058328 | 6174984
41132 | Plunger,Threaded,Pump,NATIONAL OILWELL V | C072 | CHAZA (GTCI 100%) | 04-CPISO | 264 | UND | 1881943 | 496832952
41133 | Gland,Pump,NATIONAL OILWELL VARCO,Q3005 | C010 | MIDAS (GTE 100%) | C5-E2-A2 | 29 | UND | 564201 | 16361829
41133 | Gland,Pump,NATIONAL OILWELL VARCO,Q3005 | C072 | CHAZA (GTCI 100%) | 06-A2 | 254 | UND | 746161 | 189524894
41134 | Follower,Pump,NATIONAL OILWELL VARCO,Q30 | C010 | MIDAS (GTE 100%) | C5-E2-A2 | 22 | UND | 251719 | 5537818
41134 | Follower,Pump,NATIONAL OILWELL VARCO,Q30 | C072 | CHAZA (GTCI 100%) | 06-A1 | 254 | UND | 346876 | 88106504
41136 | Bearing,Crankshaft,Pump,NATIONAL OILWELL | C008 | SANTANA (GTE 100%) | 07-B1 | 2 | UND | 4395800 | 8791600
41138 | Spring,1-3/4",Pump,NATIONAL OILWELL VARC | C002 | GUAYUYACO (GTE70%-ECP30%) | 02-A1 | 20 | UND | 260864 | 5217280
41138 | Spring,1-3/4",Pump,NATIONAL OILWELL VARC | C072 | CHAZA (GTCI 100%) | 06-C1 | 82 | UND | 226400 | 18564800
41146 | "HEX SCREW SOC HOLCAP 1/2""-13 X 2-1/4"" | C072 | CHAZA (GTCI 100%) | 06-C1 | 54 | UND | 33253 | 1795662
41147 | R32-36-8CSW,Pump,NATIONAL OILWELL VARCO, | C008 | SANTANA (GTE 100%) | 07-B1 | 4 | UND | 92390 | 369560
41147 | R32-36-8CSW,Pump,NATIONAL OILWELL VARCO, | C072 | CHAZA (GTCI 100%) | 06-C1 | 15 | UND | 213479 | 3202185
41148 | Spring,1-7/8",Pump,NATIONAL OILWELL VARC | C072 | CHAZA (GTCI 100%) | 06-C2 | 30 | UND | 450600 | 13518000
41150 | PINION KEY | C008 | SANTANA (GTE 100%) | 07-B1 | 1 | UND | 72159 | 72159
41152 | Plunger,Clamp,Pump,NATIONAL,300Q-5H,Reci | C008 | SANTANA (GTE 100%) | CF-13-A2 | 3 | UND | 1591420 | 4774260
41152 | Plunger,Clamp,Pump,NATIONAL,300Q-5H,Reci | C072 | CHAZA (GTCI 100%) | 06-DPISO | 5 | UND | 1654701 | 8273505
41154 | Plunger,1.88.TC.TD.NT,Pump,NATIONAL OILW | C002 | GUAYUYACO (GTE70%-ECP30%) | 02-APISO | 10 | UND | 2125911 | 21259110
41154 | Plunger,1.88.TC.TD.NT,Pump,NATIONAL OILW | C010 | MIDAS (GTE 100%) | C5-E1-C4 | 20 | UND | 2192781 | 43855620
41154 | Plunger,1.88.TC.TD.NT,Pump,NATIONAL OILW | C072 | CHAZA (GTCI 100%) | 01-AP-BP | 161 | UND | 2137710 | 344171310
41157 | Cage,Main Bearing,Pump,NATIONAL OILWELL, | C008 | SANTANA (GTE 100%) | 07-BP | 2 | UND | 6594534 | 13189068
41159 | Plunger,Threaded Carbide,Pump,NATIONAL,3 | C072 | CHAZA (GTCI 100%) | 06-BPISO | 7 | UND | 1190000 | 8330000
41160 | Gland,1-1/2",Pump,NATIONAL,300Q-5H,Recip | C008 | SANTANA (GTE 100%) | 07-B1 | 7 | UND | 433579 | 3035053
41160 | Gland,1-1/2",Pump,NATIONAL,300Q-5H,Recip | C072 | CHAZA (GTCI 100%) | 06-C2 | 13 | UND | 415833 | 5405829
41161 | Follower,1-1/2",Pump,NATIONAL,300Q-5H,Re | C072 | CHAZA (GTCI 100%) | 06-C2 | 31 | UND | 142769 | 4425839
41188 | Washer,Pump,NATIONAL OILWELL VARCO,T200, | C072 | CHAZA (GTCI 100%) | 06-E2 | 3 | UND | 137775 | 413325
41189 | Excluder,Pump,NATIONAL OILWELL VARCO,T20 | C072 | CHAZA (GTCI 100%) | 06-E2 | 2 | UND | 208571 | 417142
41190 | Shim,0.007",Pump,NATIONAL OILWELL VARCO, | C008 | SANTANA (GTE 100%) | 07-B2 | 12 | UND | 166314 | 1995768
41190 | Shim,0.007",Pump,NATIONAL OILWELL VARCO, | C072 | CHAZA (GTCI 100%) | 06-E2 | 7 | UND | 70995 | 496965
41191 | Shim,0.005",Pump,NATIONAL OILWELL VARCO, | C008 | SANTANA (GTE 100%) | 07-B2 | 8 | UND | 114141 | 913128
41193 | Rod,Intermediate,Pump,NATIONAL OILWELL V | C010 | MIDAS (GTE 100%) | C5-E1-D4 | 17 | UND | 2250700 | 38261900
41193 | Rod,Intermediate,Pump,NATIONAL OILWELL V | C072 | CHAZA (GTCI 100%) | 04-DPISO | 48 | UND | 2227317 | 106911216
41195 | Screw,Hexagonal,Pump,NATIONAL OILWELL VA | C072 | CHAZA (GTCI 100%) | 06-D1 | 8 | UND | 25680 | 205440
41196 | Screw,Hexagonal,Pump,NATIONAL OILWELL VA | C072 | CHAZA (GTCI 100%) | 06-D2 | 24 | UND | 45591 | 1094184
41197 | Bearing,Retaining,Crankshaft,Pump,NATION | C072 | CHAZA (GTCI 100%) | 06-EPISO | 5 | UND | 3404218 | 17021090
41198 | Wrench,Pinion,Pump,NATIONAL OILWELL VARC | C072 | CHAZA (GTCI 100%) | 06-D1 | 4 | UND | 77600 | 310400
41199 | Mechanical Coupling,Rack,Aluminum,1090,3 | C072 | CHAZA (GTCI 100%) | 06-B2 | 1 | UND | 813510 | 813510
41200 | Clamp,2",Plunger,Pump,NATIONAL OILWELL V | C010 | MIDAS (GTE 100%) | C5-E1-A4 | 3 | UND | 2132742 | 6398226
41201 | Screw,Hexagonal,Pump,NATIONAL OILWELL VA | C008 | SANTANA (GTE 100%) | 07-A1 | 1 | UND | 580 | 580
41201 | Screw,Hexagonal,Pump,NATIONAL OILWELL VA | C072 | CHAZA (GTCI 100%) | 06-D1 | 2 | UND | 24686 | 49372
41202 | Screw,Hexagonal,Pump,NATIONAL OILWELL VA | C072 | CHAZA (GTCI 100%) | 06-C1 | 10 | UND | 16668 | 166680
41203 | Nut,Lock,Bearing,Pump,NATIONAL OILWELL V | C072 | CHAZA (GTCI 100%) | 06-E2 | 3 | UND | 169092 | 507276
41204 | Pinion,Crankshaft,Pump,NATIONAL OILWELL, | C072 | CHAZA (GTCI 100%) | 06-C1 | 1 | UND | 424488 | 424488
41206 | Cover,Cranckshaft Extension,Pump,NATIONA | C072 | CHAZA (GTCI 100%) | 06-B3 | 1 | UND | 2909528 | 2909528
41207 | Screw,Hexagonal,Pump,NATIONAL OILWELL VA | C072 | CHAZA (GTCI 100%) | 06-C1 | 20 | UND | 81788 | 1635760
41208 | Pin,Tape,Pump,NATIONAL OILWELL VARCO,T20 | C072 | CHAZA (GTCI 100%) | 06-D1 | 2 | UND | 148362 | 296724
41209 | Screw,Hexagonal,Pump,NATIONAL OILWELL VA | C072 | CHAZA (GTCI 100%) | 06-C1 | 8 | UND | 22055 | 176440
41210 | Screw,Hexagonal,Pump,NATIONAL OILWELL VA | C072 | CHAZA (GTCI 100%) | 06-C1 | 24 | UND | 18445 | 442680
41211 | Screw,Hexagonal,Pump,NATIONAL OILWELL VA | C072 | CHAZA (GTCI 100%) | 06-C1 | 24 | UND | 17960 | 431040
41213 | Packing,Kevlar,Pump,NATIONAL OILWELL VAR | C010 | MIDAS (GTE 100%) | C5-E1-A4 | 49 | UND | 448357 | 21969493
41213 | Packing,Kevlar,Pump,NATIONAL OILWELL VAR | C072 | CHAZA (GTCI 100%) | 06-A2 | 6 | UND | 320001 | 1920006
41219 | Plunger,1-3/4",Pump,NATIONAL OILWELL VAR | C010 | MIDAS (GTE 100%) | C5-E2-A4 | 5 | UND | 0 | 0
41219 | Plunger,1-3/4",Pump,NATIONAL OILWELL VAR | C072 | CHAZA (GTCI 100%) | 06-DPISO | 45 | UND | 2053754 | 92418930
41220 | Flexible Coupling,Sleeve,Rubber EPDM | C072 | CHAZA (GTCI 100%) | 06-D1 | 2 | UND | 51522 | 103044
41221 | Flange Packing,Conical,2-1/4" X 1-1/4",B | C009 | LA PALOMA (GTE 100%) | E10-B3-ANG | 10 | UND | 235200 | 2352000
41221 | Flange Packing,Conical,2-1/4" X 1-1/4",B | C016 | OP ANG (GTE0%-ECP100%) | E6-C3 | 30 | UND | 0 | 0
41223 | Pinion,de Alta,STANDAR | C015 | OP ANG (GTE38%-ECP62%) | BOD. ANG.3 | 2 | UND | 3621240 | 7242480
41224 | Sprocket,Gear,CM028920 | C018 | OP STL (GTE20%-PSAN20%-ECP60%) | E4-C PISO | 1 | UND | 15636368 | 15636368
41225 | Wiper,Double 17",Rubber,OTECO,2-7/8",Pip | C069 | WO TSQ 100% | E1-F4-PISO | 3 | UND | 1350000 | 4050000
41226 | Flexible Coupling,D-FLEX 6J,Rubber | C072 | CHAZA (GTCI 100%) | 06-D1 | 8 | UND | 628272 | 5026176
41227 | Crankshaft,Pump,NATIONAL,300Q-5H,Recipro | C072 | CHAZA (GTCI 100%) | CARPA ALS | 1 | UND | 43251739 | 43251739
41229 | O-Ring,65X5.7mm,Pump,WEATHERFORD,T270,Tr | C002 | GUAYUYACO (GTE70%-ECP30%) | 09-D3 | 4 | UND | 25420 | 101680
41234 | O-Ring,340X8.6mm,Pump,NATIONAL,T270,Trip | C002 | GUAYUYACO (GTE70%-ECP30%) | 09-D2 | 2 | UND | 138587 | 277174
41237 | Wiper,Double 17",Rubber,OTECO,3-1/2",Pip | C069 | WO TSQ 100% | E1-F4-PISO | 4 | UND | 1350000 | 5400000
41243 | Crankshaft,Pump,NATIONAL OILWELL VARCO,T | C072 | CHAZA (GTCI 100%) | CARPA ALS | 1 | UND | 61767915 | 61767915
41256 | Conical Roller Bearing,Stamped Steel,66. | C008 | SANTANA (GTE 100%) | 07-A2 | 1 | UND | 262000 | 262000
41261 | Ball Bearing,6315,Z,1,75mm,160mm,37mm,St | C008 | SANTANA (GTE 100%) | 07-A2 | 1 | UND | 470000 | 470000
41272 | Key,B32X32X228,JC21A-01-19 | C020 | WO TSQ(GTE37.5%PSN12.5%ECP50%) | E1-C4 | 2 | UND | 836650 | 1673300
41275 | Roller Bearing,Cylindrical,NU324,EC,1,12 | C008 | SANTANA (GTE 100%) | CF-13-A2 | 2 | UND | 890410 | 1780820
41277 | Conical Roller Bearing,Stamped Steel,114 | C072 | CHAZA (GTCI 100%) | CF-11-EPIS | 3 | KIT | 1820000 | 5460000
41278 | Bearing Track,74851CD,Double Conical,139 | C008 | SANTANA (GTE 100%) | CF-13-A1 | 1 | UND | 1435155 | 1435155
41281 | Box,Stuffing,Pump,WEATHERFORD,T270,Tripl | C002 | GUAYUYACO (GTE70%-ECP30%) | 09-D1 | 8 | UND | 1729271 | 13834168
41282 | Rod,Nut Adjustment,Pump,NATIONAL,300Q5M, | C002 | GUAYUYACO (GTE70%-ECP30%) | 09-D3 | 1 | UND | 181957 | 181957
41283 | Stamp,Casing,Stuffing Box,Pump,NATIONAL, | C008 | SANTANA (GTE 100%) | 07-B2 | 21 | UND | 29616 | 621936
41284 | Retainer,Stuffed box,Pump,NATIONAL OILWE | C010 | MIDAS (GTE 100%) | C5-E2-D4 | 8 | UND | 1616938 | 12935504
41285 | Stamp,Casing,Stuffing Box,Pump,NATIONAL, | C008 | SANTANA (GTE 100%) | CF-12-A2 | 1 | UND | 28507 | 28507
41286 | Stamp,Stuffing Box,Pump,NATIONAL,J-100H, | C072 | CHAZA (GTCI 100%) | 06-D1 | 18 | UND | 16075 | 289350
41288 | Stuffing Box,Pump,NATIONAL OILWELL VARCO | C010 | MIDAS (GTE 100%) | C5-E1-A4 | 2 | UND | 0 | 0
41288 | Stuffing Box,Pump,NATIONAL OILWELL VARCO | C010 | MIDAS (GTE 100%) | C5-E1-A4 | 5 | UND | 3421322 | 17106610
41288 | Stuffing Box,Pump,NATIONAL OILWELL VARCO | C072 | CHAZA (GTCI 100%) | 04-A1 | 22 | UND | 3433668 | 75540696
41290 | Stuffing Box,2-3/4",Pump,NATIONAL OILWEL | C004 | NANCY (GTE 100%) | ST4-B3 | 3 | UND | 3863638 | 11590914
41290 | Stuffing Box,2-3/4",Pump,NATIONAL OILWEL | C023 | PUT-7 (GTIC 100%) | MALLA | 5 | UND | 3863638 | 19318190
41290 | Stuffing Box,2-3/4",Pump,NATIONAL OILWEL | C072 | CHAZA (GTCI 100%) | AREA RECIB | 74 | UND | 3509839 | 259728086
41293 | Filling,Pump,TFI,ZB400II,Triplex Plunger | C020 | WO TSQ(GTE37.5%PSN12.5%ECP50%) | E1-C1 | 12 | UND | 182706 | 2192472
41302 | Belt,V,Fan,Engine,PERKINS | C008 | SANTANA (GTE 100%) | 07-A2 | 4 | UND | 35021 | 140084
41304 | Screw,Engine,GEP 22-2,PERKINS | C008 | SANTANA (GTE 100%) | 07-A2 | 1 | UND | 5596 | 5596
41305 | Washer,Engine,GEP 22-2,PERKINS | C008 | SANTANA (GTE 100%) | 07-A2 | 1 | UND | 13212 | 13212
41306 | Belt,Engine,GEP 22-2,PERKINS | C008 | SANTANA (GTE 100%) | 07-A2 | 1 | UND | 24636 | 24636
41307 | Engine,Start,Engine,GEP 22-2,PERKINS | C008 | SANTANA (GTE 100%) | 07-A2 | 1 | UND | 748189 | 748189
41308 | Solenoid,Magnetic,Engine,GEP 22-2,PERKIN | C008 | SANTANA (GTE 100%) | 07-A2 | 1 | UND | 439290 | 439290
41315 | Sensor,Pressure,Engine,3512,CATERPILLAR | C002 | GUAYUYACO (GTE70%-ECP30%) | 09-D3 | 1 | UND | 599783 | 599783
41325 | Seal,Pressure,Engine,3512,CATERPILLAR | C072 | CHAZA (GTCI 100%) | 04-A2 | 36 | UND | 157986 | 5687496
41327 | Cojinete,Connecting Rod,Engine,CATERPILL | C072 | CHAZA (GTCI 100%) | 06-A2 | 24 | UND | 930432 | 22330368
41328 | Bolt,Connector,Engine,CATERPILLAR | C072 | CHAZA (GTCI 100%) | 06-C1 | 3 | UND | 25935618 | 77806854
41330 | Regulator,Control,Generator,Engine,CATER | C072 | CHAZA (GTCI 100%) | 06-C3 | 2 | UND | 29855993 | 59711986
41331 | Protector,Dust Shield,Engine,CUMMINS | C008 | SANTANA (GTE 100%) | 07-A2 | 1 | UND | 154949 | 154949
41332 | Nut,Blocking,Engine,CUMMINS | C008 | SANTANA (GTE 100%) | 07-A2 | 5 | UND | 25901 | 129505
41334 | Kit,Seal,Engine,6CT,CUMMINS | C008 | SANTANA (GTE 100%) | 07-A2 | 1 | UND | 174221 | 174221
41335 | Screw,Hex Head,Flange,Engine,ISX,QSX,CUM | C008 | SANTANA (GTE 100%) | 07-A2 | 1 | UND | 13574 | 13574
41337 | Damper,Vibrations,Engine,CUMMINS,Series | C008 | SANTANA (GTE 100%) | 07-A2 | 1 | UND | 1258658 | 1258658
41338 | Screw,Hex Head,Engine,CUMMINS | C008 | SANTANA (GTE 100%) | 07-A2 | 4 | UND | 93742 | 374968
41339 | Screw,Hex Head,Engine,CUMMINS | C008 | SANTANA (GTE 100%) | 07-A2 | 1 | UND | 40099 | 40099
41343 | Tensioner,Correa,Engine,CUMMINS | C008 | SANTANA (GTE 100%) | 07-A2 | 1 | UND | 319264 | 319264
41344 | Pump,Water,Engine,CUMMINS | C008 | SANTANA (GTE 100%) | 07-B2 | 1 | UND | 530339 | 530339
41345 | O Ring,Engine,CUMMINS | C008 | SANTANA (GTE 100%) | 07-A2 | 1 | UND | 18380 | 18380
41346 | Belt,V Ribbed,Fan,Engine,CUMMINS | C008 | SANTANA (GTE 100%) | 07-A2 | 2 | UND | 322965 | 645930
41351 | Fan,Aluminum,16",BAKER HUGHES,C47433 | C010 | MIDAS (GTE 100%) | C3-E2-D2 | 2 | UND | 0 | 0
41351 | Fan,Aluminum,16",BAKER HUGHES,C47433 | C010 | MIDAS (GTE 100%) | C3-E2-D2 | 10 | UND | 826093 | 8260930
41352 | Gasket,Sump,Engine,1006,PERKINS | C008 | SANTANA (GTE 100%) | 07-C3 | 2 | UND | 60594 | 121188
41369 | Belt,Serrated Trapezoidal,Engine,CATERPI | C002 | GUAYUYACO (GTE70%-ECP30%) | 09-D3 | 8 | UND | 98823 | 790584
41372 | Mechanical Seal,21,1-1/8",SEALCO,304 Sta | C063 | SUR ORIENTE OP (GTIC 100%) | ST2-B2 | 12 | UND | 109000 | 1308000
41372 | Mechanical Seal,21,1-1/8",SEALCO,304 Sta | C072 | CHAZA (GTCI 100%) | 06-E1 | 4 | UND | 88523 | 354092
41374 | Mechanical Seal,5/8",FLEXASEAL,Type-C-0. | C072 | CHAZA (GTCI 100%) | 06-E1 | 5 | UND | 76000 | 380000
41375 | Mechanical Seal,6,5/8" | C072 | CHAZA (GTCI 100%) | 06-E1 | 8 | UND | 76000 | 608000
41376 | Mechanical Seal,6,1",SEALCO,304 Stainles | C072 | CHAZA (GTCI 100%) | 06-E1 | 6 | UND | 70543 | 423258
41377 | Mechanical Seal,1-1/8",FLEXASEAL,Type-C/ | C072 | CHAZA (GTCI 100%) | 06-E1 | 9 | UND | 137000 | 1233000
41378 | Mechanical Seal,21,1",SEALCO,304 Stainle | C063 | SUR ORIENTE OP (GTIC 100%) | ST2-B2 | 10 | UND | 98000 | 980000
41378 | Mechanical Seal,21,1",SEALCO,304 Stainle | C072 | CHAZA (GTCI 100%) | 06-E1 | 19 | UND | 88937 | 1689803
41401 | Board,Inverter Signal,BAKER HUGHES,C9090 | C010 | MIDAS (GTE 100%) | C3-E2-D2 | 30 | UND | 1031418 | 30942540
41406 | Board,Circuit,Speed Variator,BAKER HUGHE | C010 | MIDAS (GTE 100%) | C3-E2-E2 | 24 | UND | 11828861 | 283892664
41406 | Board,Circuit,Speed Variator,BAKER HUGHE | C063 | SUR ORIENTE OP (GTIC 100%) | ST2-B3 | 1 | UND | 27349330 | 27349330
41407 | Board,Circuit,BAKER HUGHES,C906641 | C072 | CHAZA (GTCI 100%) | CF-12-E2 | 1 | UND | 9153741 | 9153741
41408 | Condenser,Metallized Polypropylene,40μF, | C010 | MIDAS (GTE 100%) | C3-E2-C3 | 40 | UND | 490802 | 19632080
41408 | Condenser,Metallized Polypropylene,40μF, | C072 | CHAZA (GTCI 100%) | CF-10-E4 | 77 | UND | 299733 | 23079441
41409 | Fan,Aluminum,BAKER HUGHES,C907325,1350-1 | C010 | MIDAS (GTE 100%) | C3-E2-E2 | 2 | UND | 3883252 | 7766504
41409 | Fan,Aluminum,BAKER HUGHES,C907325,1350-1 | C072 | CHAZA (GTCI 100%) | 06-CPISO | 4 | UND | 4541344 | 18165376
41409 | Fan,Aluminum,BAKER HUGHES,C907325,1350-1 | C078 | SO_EXTENSION_OPEX_GTE47%-ECP53 | MALLA | 8 | UND | 4147728 | 33181824
41410 | Kit,Purge Resistor 8R,BAKER HUGHES,C9003 | C078 | SO_EXTENSION_OPEX_GTE47%-ECP53 | ST2-A4 | 1 | KIT | 3355000 | 3355000
41413 | Hydraulic Oil,Lubricant,HTC-60 HZ XP,PN: | C072 | CHAZA (GTCI 100%) | 13-BPISO | 2 | UND | 14688041 | 29376082
41455 | Kit,Repair,Mechanical Seal,HSP-1039810-1 | C008 | SANTANA (GTE 100%) | 07-A2 | 2 | KIT | 15098550 | 30197100
41466 | Engine Oil,Lubricant,NGEO,SAE 40,13cST,- | C009 | LA PALOMA (GTE 100%) | CARPA QUIM | 1 | CNC | 5799244 | 5799244
41466 | Engine Oil,Lubricant,NGEO,SAE 40,13cST,- | C015 | OP ANG (GTE38%-ECP62%) | CARPA QUIM | 5 | CNC | 5899398 | 29496990
41466 | Engine Oil,Lubricant,NGEO,SAE 40,13cST,- | C056 | VMM-2 (100% GTE) | CARPA QUIM | 2 | CNC | 5794612 | 11589224
41466 | Engine Oil,Lubricant,NGEO,SAE 40,13cST,- | C072 | CHAZA (GTCI 100%) | K. ACEITE | 2 | CNC | 2910079 | 5820158
41470 | EXTENSION FOR REVERSE JET PUMP -SLIDING | C072 | CHAZA (GTCI 100%) | CYC5-KZ1A1 | 1 | UND | 1688278 | 1688278
41478 | TRYTON 7” X 3 1/2” EUE ‘TX-10’ LH SET, R | C072 | CHAZA (GTCI 100%) | CF-09-EPIS | 1 | UND | 5744789 | 5744789
41480 | PREMIUM VITON ELASTOMER KIT F/ ITEM 1 | C072 | CHAZA (GTCI 100%) | CF-09-EPIS | 1 | UND | 6270227 | 6270227
41482 | Packer,TSP,Drilling,7/8" x 3-1/2",EUE,10 | C072 | CHAZA (GTCI 100%) | CYC-5 AFUE | 1 | UND | 13786117 | 13786117
41484 | Kit,Repair,elastomer,HSNTX10177 | C072 | CHAZA (GTCI 100%) | CF-09-EPIS | 1 | UND | 6865723 | 6865723
41490 | Pipe Adapter,2-7/8",Bronze,SAE 40 | C072 | CHAZA (GTCI 100%) | CBODEGA-F1 | 3 | UND | 382997 | 1148991
41526 | Temperature Sensor,YORK,371-01180-223 | C072 | CHAZA (GTCI 100%) | 06-E2 | 1 | UND | 653504 | 653504
41529 | Electronics Card,Control,24V | C072 | CHAZA (GTCI 100%) | CF-12-E2 | 1 | UND | 5847932 | 5847932
41530 | Card,YORK | C072 | CHAZA (GTCI 100%) | CF-05-E4 | 1 | UND | 1803290 | 1803290
41531 | Sensor,Room Temperature,YORK | C072 | CHAZA (GTCI 100%) | 06-E2 | 1 | UND | 604350 | 604350
41532 | Temperature Sensor,Water,NPT,Copper,YORK | C072 | CHAZA (GTCI 100%) | 06-E2 | 1 | UND | 550273 | 550273
41535 | Pressure Transducer,Discharge,1/4",NPT,0 | C072 | CHAZA (GTCI 100%) | CF-05-E3 | 1 | UND | 3439511 | 3439511
41537 | Pressure Transducer,1/4",MNPT,0-400psi | C072 | CHAZA (GTCI 100%) | CF-05-E3 | 2 | UND | 2941200 | 5882400
41538 | Pressure Transducer,Discharge,1/4",MNPT, | C072 | CHAZA (GTCI 100%) | CF-05-E3 | 2 | UND | 2933700 | 5867400
41539 | Wire,Connecting,575-67 | C072 | CHAZA (GTCI 100%) | 06-E2 | 4 | UND | 766200 | 3064800
41547 | STANDARD REDRESS KIT FOR ITEM 1 - INCLUD | C072 | CHAZA (GTCI 100%) | CF-09-EPIS | 1 | UND | 5461167 | 5461167
41550 | STANDARD REDRESS KIT F/ ITEM 2 - INCLUDE | C072 | CHAZA (GTCI 100%) | CF-09-EPIS | 1 | UND | 1864789 | 1864789
41556 | Plug,Bridge,Drilling,7",TWR Tryton Model | C072 | CHAZA (GTCI 100%) | CYC5 K.PEQ | 1 | UND | 22348630 | 22348630
41568 | Tool,Adjustment,hidraulic,Drilling,3-1/2 | C072 | CHAZA (GTCI 100%) | CYC-5 AFUE | 1 | UND | 25606202 | 25606202
41573 | Pulley,Crankshaft,Engine,3406,CATERPILLA | C010 | MIDAS (GTE 100%) | C1-E2-B4 | 1 | UND | 5480422 | 5480422
41608 | Needle Valve,Stainless Steel,2,1/2",1/4" | C063 | SUR ORIENTE OP (GTIC 100%) | ST2-B2 | 1 | UND | 818344 | 818344
41624 | LOCK NUT (P/N: 2N2766) CAT-3406 2N276 | C008 | SANTANA (GTE 100%) | 07-A2 | 12 | UND | 23057 | 276684
41625 | Indicator,Oil Level,Engine,3406,CATERPIL | C008 | SANTANA (GTE 100%) | 07-A1 | 1 | UND | 329534 | 329534
41628 | Regulator,Temperature,Engine,3406C 6TB,3 | C008 | SANTANA (GTE 100%) | 07-A1 | 1 | UND | 247667 | 247667
41628 | Regulator,Temperature,Engine,3406C 6TB,3 | C072 | CHAZA (GTCI 100%) | 06-A2 | 12 | UND | 219256 | 2631072
41629 | Breather,Engine,3406C 6TB,CATERPILLAR | C008 | SANTANA (GTE 100%) | 07-A1 | 1 | UND | 244214 | 244214
41647 | Ring,Engine,3406,3406C 6TB,CATERPILLAR | C072 | CHAZA (GTCI 100%) | 06-E2 | 4 | UND | 50550 | 202200
41704 | Capacitor,110uf,1 Phases,10000-AFC,480VA | C072 | CHAZA (GTCI 100%) | MAYA | 3 | UND | 8300000 | 24900000
41723 | Card,Control,YASKAWA,ETC710133M,Variator | C010 | MIDAS (GTE 100%) | C3-E2-D2 | 2 | UND | 1792860 | 3585720
41727 | Electronics Card,PC Board,500-029-198,ET | C010 | MIDAS (GTE 100%) | C3-E2-D2 | 6 | UND | 217342 | 1304052
41727 | Electronics Card,PC Board,500-029-198,ET | C072 | CHAZA (GTCI 100%) | CF-12-E3 | 19 | UND | 294879 | 5602701
41737 | Kit,LED,Variator,YASKAWA,TLRE25T-50MA-15 | C072 | CHAZA (GTCI 100%) | CF-02-E1 | 1 | UND | 694402 | 694402
41742 | Card,Terminal,Variator,YASKAWA,F7,230-46 | C072 | CHAZA (GTCI 100%) | CF-12-E3 | 12 | UND | 665000 | 7980000
41745 | Capa,ECST401LGB482MEK0MYA,Variator,YASKA | C072 | CHAZA (GTCI 100%) | CF-10-E5 | 12 | UND | 718550 | 8622600
41750 | Fuse,A70P500-4-AC700V-500A,Variator,YASK | C072 | CHAZA (GTCI 100%) | CF-03-E3 | 4 | UND | 452000 | 1808000
41764 | Operator,Digital,Variator,YASKAWA,GA800, | C002 | GUAYUYACO (GTE70%-ECP30%) | CF-06-E4 | 4 | UND | 448835 | 1795340
41764 | Operator,Digital,Variator,YASKAWA,GA800, | C015 | OP ANG (GTE38%-ECP62%) | E1-A2 | 2 | UND | 556217 | 1112434
41764 | Operator,Digital,Variator,YASKAWA,GA800, | C072 | CHAZA (GTCI 100%) | CF-04-E2 | 1 | UND | 864153 | 864153
41767 | Card,Control,Variator,YASKAWA,GA800,GA50 | C072 | CHAZA (GTCI 100%) | CF-12-E3 | 16 | UND | 390075 | 6241200
41769 | Cap,ECST401LGN352MDA5SY1,Variator,YASKAW | C010 | MIDAS (GTE 100%) | C3-E2-D2 | 4 | UND | 143609 | 574436
41770 | Cap,Variator,YASKAWA | C010 | MIDAS (GTE 100%) | C3-E2-D2 | 2 | UND | 362695 | 725390
41774 | Resistor,Variator,YASKAWA | C010 | MIDAS (GTE 100%) | C3-E2-D2 | 2 | UND | 427381 | 854762
41774 | Resistor,Variator,YASKAWA | C072 | CHAZA (GTCI 100%) | CF-05-E2 | 8 | UND | 118875 | 951000
41795 | Resistor,Variator,YASKAWA | C072 | CHAZA (GTCI 100%) | CF-02-E4 | 4 | UND | 60672 | 242688
41802 | IGBT,CM600HU-24F,Variator,YASKAWA,GA800, | C072 | CHAZA (GTCI 100%) | CF-02-E4 | 12 | UND | 948000 | 11376000
41803 | Card,Power Gate,Variator,YASKAWA,F7,E7 | C072 | CHAZA (GTCI 100%) | CF-12-E2 | 6 | UND | 1564350 | 9386100
41810 | Diode,Variator,YASKAWA | C072 | CHAZA (GTCI 100%) | CF-02-E4 | 6 | UND | 420912 | 2525472
41811 | Diode,Inlet,Variator,YASKAWA,F7 | C072 | CHAZA (GTCI 100%) | CF-02-E4 | 6 | UND | 341280 | 2047680
41812 | Diode,Variator,YASKAWA | C072 | CHAZA (GTCI 100%) | CF-02-E4 | 6 | UND | 398160 | 2388960
41813 | Capacitor,ECST401LGB542MFF5MY,Variator,Y | C010 | MIDAS (GTE 100%) | C3-E2-D2 | 2 | UND | 658814 | 1317628
41813 | Capacitor,ECST401LGB542MFF5MY,Variator,Y | C072 | CHAZA (GTCI 100%) | CF-10-E2 | 34 | UND | 658813 | 22399642
41815 | Fan,Cooling,IKURA,U7556KXTP,230V,5500RPM | C072 | CHAZA (GTCI 100%) | 04-D2 | 24 | UND | 469688 | 11272512
41816 | Contactor,SC-N10-260A,Variator,YASKAWA,F | C072 | CHAZA (GTCI 100%) | CF-02-E5 | 1 | UND | 1680000 | 1680000
41818 | Resistor,Precharge,Variator,YASKAWA | C072 | CHAZA (GTCI 100%) | CF-05-E2 | 2 | UND | 241926 | 483852
41824 | IGBT,CM600DXLE-24A,Variator,YASKAWA,1200 | C004 | NANCY (GTE 100%) | ST4-C2 | 3 | UND | 1365000 | 4095000
41824 | IGBT,CM600DXLE-24A,Variator,YASKAWA,1200 | C010 | MIDAS (GTE 100%) | C3-E1-A2 | 1 | UND | 5087656 | 5087656
41824 | IGBT,CM600DXLE-24A,Variator,YASKAWA,1200 | C072 | CHAZA (GTCI 100%) | CF-04-E4 | 15 | UND | 1230000 | 18450000
41825 | Card,Drive Board,Inverter,Variator,YASKA | C072 | CHAZA (GTCI 100%) | CF-12-E1 | 1 | UND | 1566096 | 1566096
41828 | Card,Control,Variator,YASKAWA,GA800,GA50 | C072 | CHAZA (GTCI 100%) | CF-12-E3 | 18 | UND | 385701 | 6942618
41830 | Card,Control,PCB,Variator,YASKAWA,100-22 | C072 | CHAZA (GTCI 100%) | CF-12-E2 | 1 | UND | 1944273 | 1944273
41833 | Capacitor,1000V,YASKAWA,6.6U,Variator | C004 | NANCY (GTE 100%) | ST4-B2 | 3 | UND | 166000 | 498000
41833 | Capacitor,1000V,YASKAWA,6.6U,Variator | C072 | CHAZA (GTCI 100%) | CF-02-E3 | 18 | UND | 156667 | 2820006
41834 | Cap,ECST401LGN302MD95SY1,Variator,YASKAW | C004 | NANCY (GTE 100%) | ST4-C2 | 10 | UND | 260000 | 2600000
41834 | Cap,ECST401LGN302MD95SY1,Variator,YASKAW | C072 | CHAZA (GTCI 100%) | CF-10-E3 | 70 | UND | 215659 | 15096130
41841 | Reactor,UZDC-MG-384A-0.12MH,Speed Variat | C072 | CHAZA (GTCI 100%) | CF-01-E1 | 1 | UND | 2938800 | 2938800
41842 | Transformer,HS-UD376V4B15X,4V/376AT-ROHS | C004 | NANCY (GTE 100%) | ST4-C2 | 3 | UND | 250000 | 750000
41842 | Transformer,HS-UD376V4B15X,4V/376AT-ROHS | C072 | CHAZA (GTCI 100%) | CF-06-E4 | 3 | UND | 189600 | 568800
41846 | Card,Control,Variator,YASKAWA,GA800,GA50 | C072 | CHAZA (GTCI 100%) | CF-12-E2 | 1 | UND | 1615392 | 1615392
41849 | Card,Control,Variator,YASKAWA,GA800,GA50 | C072 | CHAZA (GTCI 100%) | CF-12-E3 | 39 | UND | 351870 | 13722930
41850 | Card,PCB-PS,Fan,YASKAWA | C072 | CHAZA (GTCI 100%) | CF-12-E2 | 2 | UND | 2232709 | 4465418
41852 | Diode,Module,DD200KB160,1600V,200A,Black | C072 | CHAZA (GTCI 100%) | CF-02-E4 | 6 | UND | 511920 | 3071520
41853 | Cap,Variator,YASKAWA,GA800,GA500,HV600,F | C072 | CHAZA (GTCI 100%) | CF-10-E4-6 | 34 | UND | 620943 | 21112062
41856 | Fan,MMF-09D24TS-CM1,Speed Variator,YASKA | C072 | CHAZA (GTCI 100%) | 04-D1 | 9 | UND | 141418 | 1272762
41858 | Resistor,Variator,YASKAWA | C072 | CHAZA (GTCI 100%) | CF-05-E2 | 1 | UND | 291984 | 291984
41859 | Resistor,YASKAWA,15KOHM-220W,Variator | C072 | CHAZA (GTCI 100%) | CF-05-E2 | 7 | UND | 248735 | 1741145
41860 | Reactor,Variator,YASKAWA,GA800,GA500,HV6 | C072 | CHAZA (GTCI 100%) | CF-01-EPIS | 1 | UND | 4967520 | 4967520
41861 | CUR-XFMR,HC-MSL470V4B15XH,Variator,YASKA | C072 | CHAZA (GTCI 100%) | CF-02-E4 | 3 | UND | 705312 | 2115936
41864 | O-Ring,FKM,2-5/16",2-1/2",3/32",Black,Da | C072 | CHAZA (GTCI 100%) | CF-01-E2 | 15 | UND | 34290 | 514350
41888 | O-Ring,19-6190022,022 | C008 | SANTANA (GTE 100%) | CF-12-A3 | 99 | UND | 20896 | 2068704
41922 | Screw,Hex Head,Engine,3406,3512 SBG,C32, | C072 | CHAZA (GTCI 100%) | 06-E2 | 4 | UND | 2302 | 9208
41931 | Bolt,Hex Head,Engine,3406,3406C 6TB,C32, | C072 | CHAZA (GTCI 100%) | 06-C1 | 8 | UND | 2404 | 19232
41937 | Bolt,Engine,3512 SBG,CATERPILLAR | C072 | CHAZA (GTCI 100%) | 06-E2 | 10 | UND | 2637 | 26370
41948 | Fan,Variator,YASKAWA,GA800,GA500,HV600,F | C010 | MIDAS (GTE 100%) | C3-E1-E3 | 11 | UND | 166297 | 1829267
41948 | Fan,Variator,YASKAWA,GA800,GA500,HV600,F | C072 | CHAZA (GTCI 100%) | 04-D1 | 16 | UND | 157000 | 2512000
41950 | IGBT,FF450R12ME4-B60,Variator,YASKAWA,GA | C063 | SUR ORIENTE OP (GTIC 100%) | ST8-A2 | 3 | UND | 5961734 | 17885202
41950 | IGBT,FF450R12ME4-B60,Variator,YASKAWA,GA | C072 | CHAZA (GTCI 100%) | CF-04-E4 | 17 | UND | 765529 | 13013993
41951 | Fan,Variator,YASKAWA,GA800,GA500,HV600,F | C004 | NANCY (GTE 100%) | ST2-A4 | 6 | UND | 430000 | 2580000
41951 | Fan,Variator,YASKAWA,GA800,GA500,HV600,F | C072 | CHAZA (GTCI 100%) | 04-D1 | 35 | UND | 441918 | 15467130
41952 | Resistor,SMRK120W153J/R,Variator,YASKAWA | C004 | NANCY (GTE 100%) | ST2-A4 | 2 | UND | 108000 | 216000
41952 | Resistor,SMRK120W153J/R,Variator,YASKAWA | C072 | CHAZA (GTCI 100%) | CF-05-E2 | 9 | UND | 91982 | 827838
42049 | Alternator,Electric.System,Engine,3406,C | C010 | MIDAS (GTE 100%) | C1-E2-A4 | 1 | UND | 8620441 | 8620441
42060 | Belt,Serrated Trapezoidal,Engine,3406,CA | C008 | SANTANA (GTE 100%) | 07-A2 | 1 | UND | 320209 | 320209
42063 | Spacer,Engine,3406,CATERPILLAR | C002 | GUAYUYACO (GTE70%-ECP30%) | 09-D3 | 1 | UND | 251024 | 251024
42066 | Spacer,Engine,C15 FTE,C9 S9L,CATERPILLAR | C002 | GUAYUYACO (GTE70%-ECP30%) | 09-D3 | 1 | UND | 158593 | 158593
42083 | Bolt,Engine,3406C 6TB,CATERPILLAR | C002 | GUAYUYACO (GTE70%-ECP30%) | 09-D3 | 2 | UND | 4926 | 9852
42083 | Bolt,Engine,3406C 6TB,CATERPILLAR | C010 | MIDAS (GTE 100%) | C1-E2-B4 | 2 | UND | 4985 | 9970
42089 | Kit,Seal,Pump,KCCCLSP1125352 | C072 | CHAZA (GTCI 100%) | 06-D1 | 1 | UND | 10633561 | 10633561
42093 | Flexible Coupling,E70,Urethane,14",22150 | C078 | SO_EXTENSION_OPEX_GTE47%-ECP53 | ST2-B4 | 1 | UND | 3154095 | 3154095
42094 | Coupling,Elastomer,E50,Omega | C010 | MIDAS (GTE 100%) | C4-E2-C2 | 2 | UND | 1590000 | 3180000
42094 | Coupling,Elastomer,E50,Omega | C072 | CHAZA (GTCI 100%) | 06-A3 | 4 | UND | 1092282 | 4369128
42094 | Coupling,Elastomer,E50,Omega | C078 | SO_EXTENSION_OPEX_GTE47%-ECP53 | ST2-B4 | 1 | UND | 1681213 | 1681213
42095 | Flexible Coupling,Aluminum,3-13/16”x3-7/ | C072 | CHAZA (GTCI 100%) | 06-B2 | 2 | UND | 689900 | 1379800
42108 | Kit,Repair,Pump,WAC0112X1 | C009 | LA PALOMA (GTE 100%) | E11-A4-ANG | 1 | UND | 0 | 0
42108 | Kit,Repair,Pump,WAC0112X1 | C009 | LA PALOMA (GTE 100%) | E11-A4-ANG | 1 | UND | 6292000 | 6292000
42108 | Kit,Repair,Pump,WAC0112X1 | C015 | OP ANG (GTE38%-ECP62%) | E1-A PISO | 1 | UND | 6292000 | 6292000
42108 | Kit,Repair,Pump,WAC0112X1 | C056 | VMM-2 (100% GTE) | E9-A5-ANG | 1 | UND | 6292000 | 6292000
42108 | Kit,Repair,Pump,WAC0112X1 | C072 | CHAZA (GTCI 100%) | 06-APISO | 1 | UND | 3824703 | 3824703
42112 | Module,ECM,Motor,WOODWARD,MPC5634M | C015 | OP ANG (GTE38%-ECP62%) | E1-A3-CJ#1 | 1 | UND | 4745341 | 4745341
42112 | Module,ECM,Motor,WOODWARD,MPC5634M | C056 | VMM-2 (100% GTE) | E9-A6-CJ3 | 1 | UND | 10200000 | 10200000
42112 | Module,ECM,Motor,WOODWARD,MPC5634M | C072 | CHAZA (GTCI 100%) | 06-C2 | 3 | UND | 4745341 | 14236023
42115 | Pressure Regulator,Reductor,1/4",0-5.5ps | C009 | LA PALOMA (GTE 100%) | E10-A4-ANG | 1 | UND | 9430000 | 9430000
42115 | Pressure Regulator,Reductor,1/4",0-5.5ps | C015 | OP ANG (GTE38%-ECP62%) | E3-C2 | 1 | UND | 9430000 | 9430000
42115 | Pressure Regulator,Reductor,1/4",0-5.5ps | C056 | VMM-2 (100% GTE) | E9-A6-ANG | 1 | UND | 9430000 | 9430000
42200 | Bushing,Ignition Coil,Engine,WEICHAI | C009 | LA PALOMA (GTE 100%) | E11-A4-ANG | 2 | UND | 1667000 | 3334000
42200 | Bushing,Ignition Coil,Engine,WEICHAI | C015 | OP ANG (GTE38%-ECP62%) | E1-A3-CJ#1 | 4 | UND | 1044163 | 4176652
42200 | Bushing,Ignition Coil,Engine,WEICHAI | C056 | VMM-2 (100% GTE) | E9-A6-CJ3 | 10 | UND | 1667000 | 16670000
42200 | Bushing,Ignition Coil,Engine,WEICHAI | C072 | CHAZA (GTCI 100%) | 06-C2 | 10 | UND | 421325 | 4213250
42351 | Subgroup,Water Pump,Engine,WEICHAI | C072 | CHAZA (GTCI 100%) | 06-APISO | 3 | UND | 0 | 0
42353 | Flexible Coupling,Omega,Urethane,E20,230 | C078 | SO_EXTENSION_OPEX_GTE47%-ECP53 | ST2-B4 | 3 | UND | 607358 | 1822074
42354 | Flexible Coupling,Omega,Urethane,4",365l | C063 | SUR ORIENTE OP (GTIC 100%) | ST2-A4 | 3 | UND | 0 | 0
42355 | Flexible Coupling,E5,Urethane,5.38",925l | C063 | SUR ORIENTE OP (GTIC 100%) | ST2-B4 | 1 | UND | 0 | 0
42356 | Flexible Coupling,E50,Urethane,8",7.650l | C072 | CHAZA (GTCI 100%) | 06-B3 | 1 | UND | 808420 | 808420
42357 | Flexible Coupling,ES3-R,Urethane,4",365l | C063 | SUR ORIENTE OP (GTIC 100%) | ST2-B4 | 7 | UND | 0 | 0
42358 | Flexible Coupling,ES5-R,Urethane,5.38",9 | C072 | CHAZA (GTCI 100%) | 04-A3 | 9 | UND | 725181 | 6526629
42358 | Flexible Coupling,ES5-R,Urethane,5.38",9 | C078 | SO_EXTENSION_OPEX_GTE47%-ECP53 | ST2-B4 | 3 | UND | 0 | 0
42362 | Flexible Coupling,ES4-R,Urethane,4.56",5 | C008 | SANTANA (GTE 100%) | 07-A3 | 4 | UND | 508400 | 2033600
42362 | Flexible Coupling,ES4-R,Urethane,4.56",5 | C010 | MIDAS (GTE 100%) | C4-E2-C2 | 1 | UND | 1430000 | 1430000
42362 | Flexible Coupling,ES4-R,Urethane,4.56",5 | C063 | SUR ORIENTE OP (GTIC 100%) | ST2-A4 | 2 | UND | 830000 | 1660000
42362 | Flexible Coupling,ES4-R,Urethane,4.56",5 | C072 | CHAZA (GTCI 100%) | 06-C3 | 5 | UND | 519994 | 2599970
42363 | Flexible Coupling,E10,Urethane,6.38",145 | C078 | SO_EXTENSION_OPEX_GTE47%-ECP53 | ST2-A4 | 2 | UND | 756009 | 1512018
42364 | Module,IGBT,Variator,YASKAWA | C063 | SUR ORIENTE OP (GTIC 100%) | ST8-A2 | 6 | UND | 0 | 0
42365 | Gland,Steel,9-11mm,1/2",IP66,NEMA 4X | C063 | SUR ORIENTE OP (GTIC 100%) | ST2-B3 | 9 | UND | 0 | 0
42366 |  | C063 | SUR ORIENTE OP (GTIC 100%) | ST2-C4 | 19 | UND | 23500 | 446500
42368 | Deflector,Pump,AY50716A,78801297 | C063 | SUR ORIENTE OP (GTIC 100%) | ST2-A3 | 2 | UND | 0 | 0
42369 | Deflector,Pump,AY50716A,78801297 | C063 | SUR ORIENTE OP (GTIC 100%) | ST2-A3 | 2 | UND | 0 | 0
42370 | Deflector,Inner,Pump,FLOWSERVE | C063 | SUR ORIENTE OP (GTIC 100%) | ST2-A3 | 1 | UND | 0 | 0
42371 | Shaft,Pump,SEW EURODRIVE | C063 | SUR ORIENTE OP (GTIC 100%) | ST2-B2 | 2 | UND | 0 | 0
42372 | Shaft,Pinion,Pump,SEW EURODRIVE | C063 | SUR ORIENTE OP (GTIC 100%) | ST2-A4 | 2 | UND | 2236500 | 4473000
42373 | Shaft,Out,Pump,SEW EURODRIVE,R87,RF87-50 | C063 | SUR ORIENTE OP (GTIC 100%) | ST2-B2 | 2 | UND | 0 | 0
42374 | Gear,Pump,SEW EURODRIVE | C063 | SUR ORIENTE OP (GTIC 100%) | ST2-B2 | 2 | UND | 0 | 0
42375 | Gear,Pump,SEW EURODRIVE | C063 | SUR ORIENTE OP (GTIC 100%) | ST2-A2 | 2 | UND | 0 | 0
42378 | Current Transformer,2000:1,PN:C901261 | C063 | SUR ORIENTE OP (GTIC 100%) | ST2-B2 | 2 | UND | 664317 | 1328634
42383 | Thermostat,Engine,WEICHAI | C009 | LA PALOMA (GTE 100%) | E11-A4-ANG | 1 | UND | 342000 | 342000
42383 | Thermostat,Engine,WEICHAI | C015 | OP ANG (GTE38%-ECP62%) | E1-A3-CJ#1 | 2 | UND | 342000 | 684000
42383 | Thermostat,Engine,WEICHAI | C056 | VMM-2 (100% GTE) | E9-A6-CJ3 | 2 | UND | 342000 | 684000
42383 | Thermostat,Engine,WEICHAI | C072 | CHAZA (GTCI 100%) | 06-C2 | 4 | UND | 472421 | 1889684
42408 | Ring,Sealed,Engine,WD615,WP10,WEICHAI | C072 | CHAZA (GTCI 100%) | 06-E2 | 39 | UND | 28567 | 1114113
42410 | Gasket,Exhaust,Engine,WEICHAI | C072 | CHAZA (GTCI 100%) | 06-E2 | 28 | UND | 21230 | 594440
42411 | Stud Bolt,Engine,WEICHAI | C056 | VMM-2 (100% GTE) | E8-A3-ANG | 20 | UND | 16696 | 333920
42411 | Stud Bolt,Engine,WEICHAI | C072 | CHAZA (GTCI 100%) | 06-E2 | 10 | UND | 16696 | 166960
42412 | Stud Bolt,Engine,WEICHAI | C056 | VMM-2 (100% GTE) | E8-A3-ANG | 12 | UND | 16436 | 197232
42412 | Stud Bolt,Engine,WEICHAI | C072 | CHAZA (GTCI 100%) | 06-E2 | 10 | UND | 16436 | 164360
42413 | Nut,Hexagonal,Engine,WEICHAI | C056 | VMM-2 (100% GTE) | E8-A3-ANG | 40 | UND | 19881 | 795240
42413 | Nut,Hexagonal,Engine,WEICHAI | C072 | CHAZA (GTCI 100%) | 06-E2 | 28 | UND | 19881 | 556668
42414 | Bolt,Manifold,Exhaust,Engine,WEICHAI | C072 | CHAZA (GTCI 100%) | 06-E2 | 4 | UND | 22532 | 90128
42415 | Sleeve,Engine,WEICHAI | C072 | CHAZA (GTCI 100%) | 06-B2 | 44 | UND | 12693 | 558492
42457 | Sensor,Pressure,Oil,Engine,WEICHAI | C009 | LA PALOMA (GTE 100%) | E11-A4-ANG | 1 | UND | 830000 | 830000
42457 | Sensor,Pressure,Oil,Engine,WEICHAI | C015 | OP ANG (GTE38%-ECP62%) | E1-A3-CJ#1 | 2 | UND | 830000 | 1660000
42457 | Sensor,Pressure,Oil,Engine,WEICHAI | C056 | VMM-2 (100% GTE) | E9-A6-CJ3 | 2 | UND | 830000 | 1660000
42457 | Sensor,Pressure,Oil,Engine,WEICHAI | C072 | CHAZA (GTCI 100%) | CF-05-E5 | 2 | UND | 747343 | 1494686
42474 | Stud Bolt,Engine,WEICHAI | C056 | VMM-2 (100% GTE) | E8-A3-ANG | 12 | UND | 30425 | 365100
42474 | Stud Bolt,Engine,WEICHAI | C072 | CHAZA (GTCI 100%) | 06-E2 | 7 | UND | 30425 | 212975
42482 | Kit,Service,Pump,750 Hours,F101349 | C009 | LA PALOMA (GTE 100%) | E10-B1-ANG | 6 | UND | 4654821 | 27928926
42482 | Kit,Service,Pump,750 Hours,F101349 | C056 | VMM-2 (100% GTE) | E7-A1-ANG | 1 | UND | 0 | 0
42482 | Kit,Service,Pump,750 Hours,F101349 | C056 | VMM-2 (100% GTE) | E7-A1-ANG | 11 | UND | 3580632 | 39386952
42482 | Kit,Service,Pump,750 Hours,F101349 | C072 | CHAZA (GTCI 100%) | 06-D4 | 13 | UND | 0 | 0
42482 | Kit,Service,Pump,750 Hours,F101349 | C072 | CHAZA (GTCI 100%) | 06-D4 | 4 | UND | 4654822 | 18619288
42483 | Kit,Service,Pump,1500 Hours,F101350 | C009 | LA PALOMA (GTE 100%) | JAUL1-ANG5 | 4 | UND | 8231000 | 32924000
42483 | Kit,Service,Pump,1500 Hours,F101350 | C011 | OP ANG (GTE100%-ECP0%) | JAUL1-ANG5 | 10 | UND | 9384255 | 93842550
42483 | Kit,Service,Pump,1500 Hours,F101350 | C056 | VMM-2 (100% GTE) | JAUL1-ANG5 | 13 | UND | 9179439 | 119332707
42483 | Kit,Service,Pump,1500 Hours,F101350 | C072 | CHAZA (GTCI 100%) | 12-D5-E5 | 6 | UND | 0 | 0
42484 | Kit,Service,Pump,3000 Hours,F101351 | C009 | LA PALOMA (GTE 100%) | JAUL1-ANG5 | 4 | UND | 8950435 | 35801740
42484 | Kit,Service,Pump,3000 Hours,F101351 | C011 | OP ANG (GTE100%-ECP0%) | JAUL1-ANG5 | 8 | UND | 8812736 | 70501888
42484 | Kit,Service,Pump,3000 Hours,F101351 | C015 | OP ANG (GTE38%-ECP62%) | JAUL1-ANG5 | 1 | UND | 8169739 | 8169739
42484 | Kit,Service,Pump,3000 Hours,F101351 | C056 | VMM-2 (100% GTE) | JAUL1-ANG5 | 2 | UND | 6118245 | 12236490
42484 | Kit,Service,Pump,3000 Hours,F101351 | C072 | CHAZA (GTCI 100%) | 12-A5-B5 | 12 | UND | 0 | 0
42514 |  | C072 | CHAZA (GTCI 100%) | CF-01-E2 | 7 | UND | 29627 | 207389
42516 | Pipe Adapter,Extension,3-1/2" x 2.75",Ca | C072 | CHAZA (GTCI 100%) | CBODEGA-F3 | 1 | UND | 0 | 0
42516 | Pipe Adapter,Extension,3-1/2" x 2.75",Ca | C072 | CHAZA (GTCI 100%) | CBODEGA-F3 | 2 | UND | 2466730 | 4933460
42520 |  | C008 | SANTANA (GTE 100%) | 07-A3 | 1 | UND | 4733965 | 4733965
42521 |  | C008 | SANTANA (GTE 100%) | 07-A3 | 1 | UND | 4733965 | 4733965
42522 | Shaft,Cam Assm,Measurer,TECHNIP.FMC,E-3 | C008 | SANTANA (GTE 100%) | 07-A3 | 2 | UND | 6407330 | 12814660
42523 | Shaft,Rotor,Measurer,TECHNIP.FMC | C008 | SANTANA (GTE 100%) | 07-A3 | 2 | UND | 3636435 | 7272870
42525 |  | C008 | SANTANA (GTE 100%) | 07-A3 | 4 | UND | 159830 | 639320
42527 | Kit,Bearring and Clamp,Rotor,TECHNIP.FMC | C008 | SANTANA (GTE 100%) | 07-A3 | 2 | UND | 548000 | 1096000
42529 | Body,Machaning,Measurer,TECHNIP.FMC | C008 | SANTANA (GTE 100%) | 07-A3 | 1 | UND | 11287383 | 11287383
42530 | Washer,Flat,5/16" | C008 | SANTANA (GTE 100%) | 07-A3 | 1 | UND | 9540 | 9540
42531 | Bushing,TECHNIP.FMC | C008 | SANTANA (GTE 100%) | 07-A3 | 2 | UND | 44129 | 88258
42532 | Kit,Gear,Rotor,TECHNIP.FMC | C008 | SANTANA (GTE 100%) | 07-A3 | 2 | UND | 1609606 | 3219212
42533 |  | C008 | SANTANA (GTE 100%) | 07-A3 | 2 | UND | 811988 | 1623976
42534 | Spacer,Bearing,Rotor,TECHNIP.FMC | C008 | SANTANA (GTE 100%) | 07-A3 | 2 | UND | 52688 | 105376
42535 | Roller,Cover,Measurer,TECHNIP.FMC,E3,F4 | C008 | SANTANA (GTE 100%) | 07-A3 | 6 | UND | 555616 | 3333696
42536 | Pin,Bearing,Pump | C008 | SANTANA (GTE 100%) | 07-A3 | 6 | UND | 21907 | 131442
42537 | Clamp,Roller,Measurer,TECHNIP.FMC,E3,F4 | C008 | SANTANA (GTE 100%) | 07-A3 | 6 | UND | 10247 | 61482
42538 |  | C008 | SANTANA (GTE 100%) | 07-A3 | 12 | UND | 3965 | 47580
42539 | Gasket,Measurer,TECHNIP.FMC | C008 | SANTANA (GTE 100%) | 07-A3 | 1 | UND | 377334 | 377334
42540 | Screw,Pump,PN:008312-40,M-10-32X1-3/8 FI | C008 | SANTANA (GTE 100%) | 07-A3 | 12 | UND | 1963 | 23556
42541 | Screw,Adjusting,Pump,002351-001 | C008 | SANTANA (GTE 100%) | 07-A3 | 2 | UND | 57635 | 115270
42542 | Washer,Flat,5/16" | C008 | SANTANA (GTE 100%) | 07-A3 | 2 | UND | 2238 | 4476
42543 | Cam,Measurer,TECHNIP.FMC,E-3 | C008 | SANTANA (GTE 100%) | 07-A3 | 1 | UND | 2417982 | 2417982
42544 | Wrench,Pump,WOODRUFF | C008 | SANTANA (GTE 100%) | 07-A3 | 2 | UND | 7421 | 14842
42545 | Pin,Key,Pump,006308-001P | C008 | SANTANA (GTE 100%) | 07-A3 | 6 | UND | 21829 | 130974
42546 | Shaft,Blade Roller,Pump,003449-001 | C008 | SANTANA (GTE 100%) | 07-A3 | 6 | UND | 80484 | 482904
42547 | Stud Bolt,Ilder Gear,TECHNIP.FMC | C008 | SANTANA (GTE 100%) | 07-A3 | 3 | UND | 136902 | 410706
42548 | Shaft,Link,TECHNIP.FMC | C008 | SANTANA (GTE 100%) | 07-A3 | 2 | UND | 328533 | 657066
42549 | Pin,Slotted,Pump,PN:065217-402,Type 5-1/ | C008 | SANTANA (GTE 100%) | 07-A3 | 2 | UND | 14841 | 29682
42550 | Ring,Pressure,Measurer,TECHNIP.FMC | C008 | SANTANA (GTE 100%) | 07-A3 | 2 | UND | 8088 | 16176
42551 | Bushing,TECHNIP.FMC | C008 | SANTANA (GTE 100%) | 07-A3 | 3 | UND | 44129 | 132387
42552 | Washer,Flat,Measurer,SMITH METER,F4-S3 | C008 | SANTANA (GTE 100%) | 07-A3 | 3 | UND | 12720 | 38160
42553 | Coupling,Shaft,Jack,TECHNIP.FMC | C008 | SANTANA (GTE 100%) | 07-A3 | 1 | UND | 396571 | 396571
42554 | Pin,Slotted,Pump,Type E | C008 | SANTANA (GTE 100%) | 07-A3 | 1 | UND | 44757 | 44757
42555 | Screw,Pump,PN:009813-40,5/16-18X5/8 | C008 | SANTANA (GTE 100%) | 07-A3 | 6 | UND | 1571 | 9426
42556 | Gator,High Pressure,TECHNIP.FMC | C008 | SANTANA (GTE 100%) | 07-A3 | 3 | UND | 255272 | 765816
42557 | Screw,Hexagonal,1/4",10-32" | C008 | SANTANA (GTE 100%) | 07-A3 | 3 | UND | 8991 | 26973
42558 |  | C008 | SANTANA (GTE 100%) | 07-A3 | 6 | UND | 223236 | 1339416
42559 | Bushing,Packing Gland,Measurer,TECHNIP.F | C008 | SANTANA (GTE 100%) | 07-A3 | 3 | UND | 99800 | 299400
42560 | Flange,Stuffing Box,Pump,010171-001 | C008 | SANTANA (GTE 100%) | 07-A3 | 3 | UND | 28582 | 85746
42561 | Follower,Packing,TECHNIP.FMC | C008 | SANTANA (GTE 100%) | 07-A3 | 4 | UND | 80367 | 321468
42562 | Follower,Spring,TECHNIP.FMC | C008 | SANTANA (GTE 100%) | 07-A3 | 3 | UND | 54454 | 163362
42563 | Plate,Packing Gland,TECHNIP.FMC | C008 | SANTANA (GTE 100%) | 07-A3 | 3 | UND | 190139 | 570417
42564 | Screw,Pump,PN:006764-002,M-10-32X1/2FLAT | C008 | SANTANA (GTE 100%) | 07-A3 | 3 | UND | 9344 | 28032
42565 | Plate,Bearing Thrust,Pump,SMITH METER | C008 | SANTANA (GTE 100%) | 07-A3 | 6 | UND | 197128 | 1182768
42566 | Module,Mount,Measurer,TECHNIP.FMC | C008 | SANTANA (GTE 100%) | 07-A3 | 3 | UND | 687021 | 2061063
42567 | Gland,Spring,Pump,002639-002 | C008 | SANTANA (GTE 100%) | 07-A3 | 6 | UND | 56575 | 339450
42568 | O-Ring,V,Pump,ARO | C008 | SANTANA (GTE 100%) | 07-A3 | 24 | UND | 13506 | 324144
42569 |  | C072 | CHAZA (GTCI 100%) | CF-01-E2 | 93 | UND | 0 | 0
42569 |  | C072 | CHAZA (GTCI 100%) | CF-01-E2 | 160 | UND | 24913 | 3986080
42573 | Valve,Insert,Pump,GARDNER DENVER,T-450S | C072 | CHAZA (GTCI 100%) | CBODEGA-F1 | 14 | UND | 845004 | 11830056
42576 | Pipe Bushing,2-5/8" x 2-1/4",Front | C002 | GUAYUYACO (GTE70%-ECP30%) | 09-D3 | 5 | UND | 491723 | 2458615
42577 | Packing,2-5/8"x2-1/4" | C002 | GUAYUYACO (GTE70%-ECP30%) | 09-D3 | 10 | UND | 467773 | 4677730
42583 | Packing,Spring,Pump,92578044001,2-1/4"-4 | C002 | GUAYUYACO (GTE70%-ECP30%) | 09-D3 | 10 | UND | 136035 | 1360350
42584 | Valve,Spring,Pump,5psi | C002 | GUAYUYACO (GTE70%-ECP30%) | 09-D3 | 10 | UND | 126254 | 1262540
42588 | O-Ring,3-1/4",3-1/2",1/8",PN:92220972 | C002 | GUAYUYACO (GTE70%-ECP30%) | 09-D3 | 20 | UND | 5608 | 112160
42589 | O-Ring,1-1/4",1-1/2",1/8",PN:92274207 | C002 | GUAYUYACO (GTE70%-ECP30%) | 09-D3 | 20 | UND | 5128 | 102560
42590 | O-Ring,3-3/4",4",1/8",PN:92280179 | C002 | GUAYUYACO (GTE70%-ECP30%) | 09-D3 | 21 | UND | 10072 | 211512
42593 | O-Ring,2-7/8",2-1/8",1/8",PN:92280312 | C002 | GUAYUYACO (GTE70%-ECP30%) | 09-D3 | 50 | UND | 6790 | 339500
42594 | O-Ring,6",6-1/4",1/8",PN:92220015 | C002 | GUAYUYACO (GTE70%-ECP30%) | 09-D3 | 20 | UND | 11495 | 229900
42599 | Impeller,Pump,1K1.5X1-82RV&1K1.5X1.5US-8 | C063 | SUR ORIENTE OP (GTIC 100%) | ST2-C4 | 1 | UND | 0 | 0
42600 | Impeller,Pump,1K3X1.5-82DIAM:6.74"/2200/ | C063 | SUR ORIENTE OP (GTIC 100%) | ST2-C4 | 1 | UND | 0 | 0
42601 | Impeller,Pump,254mm Dia/Balanced | C063 | SUR ORIENTE OP (GTIC 100%) | ST2-C4 | 2 | UND | 0 | 0
42602 | Impeller,Pump,DURCO,3X2-13"RV-DIÁM-1268" | C063 | SUR ORIENTE OP (GTIC 100%) | ST2-C4 | 1 | UND | 0 | 0
42603 |  | C063 | SUR ORIENTE OP (GTIC 100%) | ST2-A3 | 2 | UND | 0 | 0
42604 |  | C063 | SUR ORIENTE OP (GTIC 100%) | ST2-A3 | 2 | UND | 0 | 0
42605 |  | C063 | SUR ORIENTE OP (GTIC 100%) | ST2-A3 | 2 | UND | 0 | 0
42606 | Washer,blocking,1.093" | C063 | SUR ORIENTE OP (GTIC 100%) | ST2-A3 | 2 | UND | 0 | 0
42607 | Washer,blocking,1.093" | C063 | SUR ORIENTE OP (GTIC 100%) | ST2-A3 | 2 | UND | 0 | 0
42609 | Control Module,Digital Input,16,10-30V | C063 | SUR ORIENTE OP (GTIC 100%) | ST8-A2 | 8 | UND | 0 | 0
42610 | Reactor,Frequency Variator,BAKER HUGHES, | C010 | MIDAS (GTE 100%) | C3-E2-F4 | 14 | UND | 6797720 | 95168080
42610 | Reactor,Frequency Variator,BAKER HUGHES, | C063 | SUR ORIENTE OP (GTIC 100%) | ST8-A1 | 1 | UND | 6445639 | 6445639
42610 | Reactor,Frequency Variator,BAKER HUGHES, | C072 | CHAZA (GTCI 100%) | 03-BP-03CP | 2 | UND | 0 | 0
42610 | Reactor,Frequency Variator,BAKER HUGHES, | C072 | CHAZA (GTCI 100%) | 03-BP-03CP | 11 | UND | 8123149 | 89354639
42611 | Control Module,Analog Output,8 | C010 | MIDAS (GTE 100%) | C1-E1-C1 | 1 | UND | 0 | 0
42611 | Control Module,Analog Output,8 | C010 | MIDAS (GTE 100%) | C1-E1-C1 | 2 | UND | 5937772 | 11875544
42611 | Control Module,Analog Output,8 | C063 | SUR ORIENTE OP (GTIC 100%) | ST8-A2 | 6 | UND | 0 | 0
42612 | Control Module,Digital Output,16,20.4-36 | C010 | MIDAS (GTE 100%) | C1-E2-A1 | 1 | UND | 0 | 0
42612 | Control Module,Digital Output,16,20.4-36 | C063 | SUR ORIENTE OP (GTIC 100%) | ST8-A2 | 8 | UND | 0 | 0
42613 | Nut,PN:C900129,M8X1.25MM-DIN8.8-CS | C063 | SUR ORIENTE OP (GTIC 100%) | ST2-B3 | 30 | UND | 0 | 0
42614 | Pinion,Reducer,Pump | C063 | SUR ORIENTE OP (GTIC 100%) | ST2-A2 | 2 | UND | 0 | 0
42615 | Plate,Front,ABS,69.85X114.3x11.43mm,NEMA | C063 | SUR ORIENTE OP (GTIC 100%) | ST2-A2 | 25 | UND | 0 | 0
42618 | Sleeve | C063 | SUR ORIENTE OP (GTIC 100%) | ST2-A2 | 3 | UND | 0 | 0
42619 | Card,Control,C902116,GCS | C072 | CHAZA (GTCI 100%) | CF-04-E6 | 1 | UND | 28937725 | 28937725
42620 | Control Module,Analog Input,16,4-20mA | C010 | MIDAS (GTE 100%) | C1-E2-A1 | 2 | UND | 7117582 | 14235164
42620 | Control Module,Analog Input,16,4-20mA | C063 | SUR ORIENTE OP (GTIC 100%) | ST8-A2 | 6 | UND | 248761 | 1492566
42629 | Mechanical Seal,5610VQ,JOHN CRANE,Cartri | C010 | MIDAS (GTE 100%) | C5-E2-D3 | 2 | UND | 18693028 | 37386056
42630 | Kit,Repair,Seal,85mm,JOHN CRANE,5610VQ | C010 | MIDAS (GTE 100%) | C5-E2-B2 | 1 | KIT | 0 | 0
42630 | Kit,Repair,Seal,85mm,JOHN CRANE,5610VQ | C010 | MIDAS (GTE 100%) | C5-E2-B2 | 1 | KIT | 15645315 | 15645315
42631 | Coupling,Membrane,9.1mm,9.3mm | C010 | MIDAS (GTE 100%) | C5-E2-D3 | 1 | UND | 6031733 | 6031733
42632 | Kit,Repair,TSKS,JOHN CRANE | C010 | MIDAS (GTE 100%) | C5-E2-D3 | 2 | KIT | 3375921 | 6751842
42633 | Mechanical Coupling,TLKS,Steel,Stainless | C010 | MIDAS (GTE 100%) | C5-E2-D3 | 2 | UND | 11684494 | 23368988
42634 | Kit,Repair,TLKS,JOHN CRANE | C010 | MIDAS (GTE 100%) | C5-E2-D3 | 2 | KIT | 10835672 | 21671344
42635 | Mechanical Coupling,TSCS,Steel,Stainless | C010 | MIDAS (GTE 100%) | C5-E2-D3 | 2 | UND | 4244031 | 8488062
42636 | Coupling,Membrane,Compressor | C010 | MIDAS (GTE 100%) | C5-E2-B2 | 1 | KIT | 3082710 | 3082710
42637 | Coupling,TLKS-0500-0055-1397 | C010 | MIDAS (GTE 100%) | C5-E2-D3 | 2 | UND | 12126354 | 24252708
42638 | Coupling,Membrane,Compressor | C010 | MIDAS (GTE 100%) | C5-E2-A3 | 1 | KIT | 11150227 | 11150227
42698 | ELEMENT,FLTR,AIR,PAD,SQ,FGL,G4 | C010 | MIDAS (GTE 100%) |  | 0 | UND | 0 | 0
42747 | Seal,2.5 Shaft Gas,Compressor,VILTER,VSG | C010 | MIDAS (GTE 100%) | C5-E2-D2 | 1 | UND | 7848244 | 7848244
42757 | GASKET FLEXITALLIC STYLE CG 6 IN | C010 | MIDAS (GTE 100%) | C6-E2-B3 | 1 | UND | 0 | 0
42757 | GASKET FLEXITALLIC STYLE CG 6 IN | C010 | MIDAS (GTE 100%) | C6-E2-B3 | 4 | UND | 2561109 | 10244436
42765 | Spring,Valve,Compressor,VILTER,VSG | C010 | MIDAS (GTE 100%) | C5E2E3-CJ4 | 1 | UND | 293157 | 293157
42771 | Nut,Bearing,Pump,IHM,D85-45,Centrifuge | C063 | SUR ORIENTE OP (GTIC 100%) | ST2-A3 | 1 | UND | 85000 | 85000
42772 | Shell,Baffle,Pump,IHM,D85-45,Centrifuge | C063 | SUR ORIENTE OP (GTIC 100%) | ST2-A3 | 3 | UND | 792171 | 2376513
42773 | Deflector,Pump,D85-45,Centrifuge | C063 | SUR ORIENTE OP (GTIC 100%) | ST2-A3 | 2 | UND | 65000 | 130000
42774 | O-Ring,Pump,1301000051 | C063 | SUR ORIENTE OP (GTIC 100%) | ST2-A3 | 4 | UND | 30000 | 120000
42780 | Bar,Planar,Speed Variator,4000/8000-GCS | C010 | MIDAS (GTE 100%) | C3-E1-B4 | 3 | UND | 0 | 0
42780 | Bar,Planar,Speed Variator,4000/8000-GCS | C010 | MIDAS (GTE 100%) | C3-E1-B4 | 4 | UND | 7352995 | 29411980
42780 | Bar,Planar,Speed Variator,4000/8000-GCS | C063 | SUR ORIENTE OP (GTIC 100%) | ST9-A1 | 1 | UND | 7727426 | 7727426
42780 | Bar,Planar,Speed Variator,4000/8000-GCS | C072 | CHAZA (GTCI 100%) | 04-B4 | 3 | UND | 8115301 | 24345903
42787 | Controller,Compressor,INGERSOLL RAND | C072 | CHAZA (GTCI 100%) | CF-05-E4 | 1 | UND | 5349860 | 5349860
42792 |  | C010 | MIDAS (GTE 100%) | CONT-2 | 1 | UND | 0 | 0
42793 | Rotor,Chrome Steel,NM14802S12 | C010 | MIDAS (GTE 100%) | CONT-2 | 1 | UND | 0 | 0
42793 | Rotor,Chrome Steel,NM14802S12 | C010 | MIDAS (GTE 100%) | CONT-2 | 1 | UND | 45736923 | 45736923
42794 | O-Ring,Pump,NETZSCH,NM148SY02S14Z | C010 | MIDAS (GTE 100%) | C4-E1-D3 | 6 | UND | 21917 | 131502
42796 | System,Protection,NETZSCH,NM148SY02S14Z, | C010 | MIDAS (GTE 100%) | C4-E1-D3 | 2 | UND | 659784 | 1319568
42800 |  | C010 | MIDAS (GTE 100%) | C4-E1-D3 | 1 | UND | 976053 | 976053
42801 | Stamp,External,Sleeve,Pump,NETZSCH,NM148 | C010 | MIDAS (GTE 100%) | C4-E1-D3 | 1 | UND | 994207 | 994207
42805 | Ring,Wear,Suction Body,Pump,D85-45,Centr | C063 | SUR ORIENTE OP (GTIC 100%) | ST2-B3 | 1 | UND | 199000 | 199000
42806 | Body,Intermediate,Pump,D85-45,Centrifuge | C063 | SUR ORIENTE OP (GTIC 100%) | ST2-C4 | 5 | UND | 966000 | 4830000
42807 | Rotor,Suction,Pump,D85-45,Centrifuge | C063 | SUR ORIENTE OP (GTIC 100%) | ST2-B2 | 2 | UND | 330000 | 660000
42808 | Rotor,Diffuser,Pump,D85-45,Centrifuge | C063 | SUR ORIENTE OP (GTIC 100%) | ST2-B2 | 4 | UND | 290000 | 1160000
42809 | Ring,Wear,Internal Body,Pump,D85-45,Cent | C063 | SUR ORIENTE OP (GTIC 100%) | ST2-B2 | 2 | UND | 195000 | 390000
42810 | Ring,Swinging,Pump,D85-45,Centrifuge | C063 | SUR ORIENTE OP (GTIC 100%) | ST2-B3 | 1 | UND | 550000 | 550000
42811 | Disk,Swinging,Pump,D85-45,Centrifuge | C063 | SUR ORIENTE OP (GTIC 100%) | ST2-A4 | 1 | UND | 275000 | 275000
42812 | Key,Bushing,Pump,D85-45,Centrifuge | C063 | SUR ORIENTE OP (GTIC 100%) | ST2-B3 | 2 | UND | 19000 | 38000
42813 | Key,Rotor,Pump,D85-45,Centrifuge | C063 | SUR ORIENTE OP (GTIC 100%) | ST2-B3 | 9 | UND | 19000 | 171000
42814 | Ring,Wear,Diffuser,Pump,D85-45,Centrifug | C063 | SUR ORIENTE OP (GTIC 100%) | ST2-B3 | 2 | UND | 100000 | 200000
42815 | Bearing,Balancing Disc,Pump,D85-45,Centr | C063 | SUR ORIENTE OP (GTIC 100%) | ST2-A2 | 1 | UND | 250000 | 250000
42817 | Diffuser,Body Discharge,Pump,D85-45,Cent | C063 | SUR ORIENTE OP (GTIC 100%) | ST2-C4 | 1 | UND | 375000 | 375000
42818 | Diffuser,Internal Body,Pump,IHM,D85-45,C | C063 | SUR ORIENTE OP (GTIC 100%) | ST2-B2 | 3 | UND | 365000 | 1095000
42821 | Mechanical Seal,JHON CRANE,Carbon Silico | C072 | CHAZA (GTCI 100%) | CF-05-E5 | 1 | UND | 20000000 | 20000000
42822 | Case,Pump,HIDROMAC,2196,3X4-13,Centrifug | C063 | SUR ORIENTE OP (GTIC 100%) | ST2-PISO | 1 | UND | 3400000 | 3400000
42823 | Impeller,Impeller,Pump,HIDROMAC,2196,3X4 | C063 | SUR ORIENTE OP (GTIC 100%) | ST2-C4 | 4 | UND | 1660000 | 6640000
42824 | Ball Bearing,5309AC3,1,C3,45mm,100mm,39. | C072 | CHAZA (GTCI 100%) | CF-09-E4 | 6 | UND | 384165 | 2304990
42825 | Sleeve,Shaft,Pump,HIDROMAC,2196,3X4-13,C | C063 | SUR ORIENTE OP (GTIC 100%) | ST2-B2 | 5 | UND | 727000 | 3635000
42826 | Box,Bearing,Bearing Box,Pump,HIDROMAC,21 | C063 | SUR ORIENTE OP (GTIC 100%) | ST2-B2 | 3 | UND | 450000 | 1350000
42827 | Sight Glass,Oil,Pump,HIDROMAC,2196,3X4-1 | C063 | SUR ORIENTE OP (GTIC 100%) | ST2-B3 | 1 | UND | 110000 | 110000
42831 | Packing,Support,Housing Adapter,Pump,HID | C063 | SUR ORIENTE OP (GTIC 100%) | ST2-A3 | 2 | UND | 80660 | 161320
42834 | Stamp,Mechanic,Simple Cartridge,Pump,HID | C072 | CHAZA (GTCI 100%) | 06-B4 | 2 | UND | 5290000 | 10580000
42849 |  | C010 | MIDAS (GTE 100%) | BOD. ANG.3 | 2 | UND | 3369276 | 6738552
42849 |  | C072 | CHAZA (GTCI 100%) | CBODEGA-F5 | 5 | UND | 3369276 | 16846380
42850 |  | C010 | MIDAS (GTE 100%) | BOD. ANG.3 | 3 | UND | 3369276 | 10107828
42850 |  | C072 | CHAZA (GTCI 100%) | CBODEGA-F5 | 6 | UND | 3369276 | 20215656
42853 | Foot Valve,FB-2,2.81" | C010 | MIDAS (GTE 100%) | BOD. ANG.3 | 2 | UND | 13730770 | 27461540
42853 | Foot Valve,FB-2,2.81" | C072 | CHAZA (GTCI 100%) | CYC-5-KZ-2 | 1 | UND | 13730769 | 13730769
42854 | Foot Valve,RB2,2.25" | C010 | MIDAS (GTE 100%) | BOD. ANG.3 | 2 | UND | 12256969 | 24513938
42855 | Foot Valve,RB2,2.31" | C072 | CHAZA (GTCI 100%) | CYC-5-KZ-2 | 1 | UND | 0 | 0
42855 | Foot Valve,RB2,2.31" | C072 | CHAZA (GTCI 100%) | CYC-5-KZ-2 | 2 | UND | 12256969 | 24513938
42856 | Foot Valve,RB2,2.56" | C072 | CHAZA (GTCI 100%) | CYC-5-KZ-2 | 3 | UND | 6607090 | 19821270
42857 | Foot Valve,RB2,2.75" | C010 | MIDAS (GTE 100%) | BOD. ANG.3 | 1 | UND | 13729723 | 13729723
42858 | Foot Valve,RB2,2.81" | C010 | MIDAS (GTE 100%) | BOD. ANG.3 | 2 | UND | 13729723 | 27459446
42858 | Foot Valve,RB2,2.81" | C072 | CHAZA (GTCI 100%) | CYC-5-KZ-2 | 2 | UND | 13729723 | 27459446
42861 |  | C056 | VMM-2 (100% GTE) | E9-A3-ANG | 1 | UND | 12315000 | 12315000
42862 | Stainless Steel Tube,8",Flexible,Exost 6 | C008 | SANTANA (GTE 100%) | RDO BGA | 6 | M | 223600 | 1341600
42863 | Elbow,90°,Exosto,Engine,8" | C008 | SANTANA (GTE 100%) | 07-C1 | 3 | UND | 169800 | 509400
42869 | O-Ring,FKM,1-15/16",2-1/8",3/32",Black,D | C072 | CHAZA (GTCI 100%) | CF-01-E2 | 37 | UND | 33950 | 1256150
42874 | Gasket,Upper,Mandrel,3.5" X 2.81",Thread | C072 | CHAZA (GTCI 100%) | CBODEGA-F4 | 1 | UND | 4832521 | 4832521
42907 | Indicator,Oil Level,Compressor,KAESER,K5 | C063 | SUR ORIENTE OP (GTIC 100%) | ST2-B3 | 3 | UND | 359975 | 1079925
42908 | Tube,Suction,Compressor,KAESER | C063 | SUR ORIENTE OP (GTIC 100%) | ST2-B2 | 2 | UND | 13520 | 27040
42910 | Seal,Pressure,Engine,C9 S9L,CATERPILLAR | C004 | NANCY (GTE 100%) | ST4-B3 | 4 | UND | 214757 | 859028
42914 | Cap,End,Bearing,Pump,VIKING | C063 | SUR ORIENTE OP (GTIC 100%) | ST2-B3 | 1 | UND | 2948400 | 2948400
42920 | Gland,Pump,VIKING | C063 | SUR ORIENTE OP (GTIC 100%) | ST2-A4 | 1 | UND | 1029600 | 1029600
42921 | Ring,Gasket,Pump,VIKING | C063 | SUR ORIENTE OP (GTIC 100%) | ST2-B2 | 8 | UND | 165600 | 1324800
42922 | Washer,Retaining,Pump,VIKING | C063 | SUR ORIENTE OP (GTIC 100%) | ST2-B3 | 1 | UND | 273600 | 273600
42924 | Grease Fitting,Pump,VIKING | C063 | SUR ORIENTE OP (GTIC 100%) | ST2-B3 | 10 | UND | 24120 | 241200
42925 | Screw,Cover,Pump,VIKING | C063 | SUR ORIENTE OP (GTIC 100%) | ST2-B3 | 4 | UND | 25200 | 100800
42928 | Stud Bolt,Pump,VIKING,5/8"X2-1/2" | C063 | SUR ORIENTE OP (GTIC 100%) | ST2-A3 | 10 | UND | 61200 | 612000
42929 | Pipe Casing,Reference 2-234-100 | C063 | SUR ORIENTE OP (GTIC 100%) | ST2-PISO | 1 | UND | 6807600 | 6807600
42930 | Packing,Tube Flange,Pump,VIKING | C063 | SUR ORIENTE OP (GTIC 100%) | ST2-B3 | 3 | UND | 68400 | 205200
42931 | Plug,Tube,Pump,VIKING,3/8" | C063 | SUR ORIENTE OP (GTIC 100%) | ST2-B3 | 4 | UND | 21600 | 86400
42932 | Rotor,Shaft,Pump,VIKING | C063 | SUR ORIENTE OP (GTIC 100%) | ST2-PISO | 1 | UND | 14778000 | 14778000
42933 | Bushing,Crazy,Pump,VIKING | C063 | SUR ORIENTE OP (GTIC 100%) | ST2-B2 | 1 | UND | 4798800 | 4798800
42936 | Stud,Cojinete,Rotor,Pump,VIKING | C063 | SUR ORIENTE OP (GTIC 100%) | ST2-B3 | 4 | UND | 32400 | 129600
42937 | Nut,Flange Head,Pump,VIKING | C063 | SUR ORIENTE OP (GTIC 100%) | ST2-B3 | 11 | UND | 7920 | 87120
42939 | Screw,Cover,Pump,VIKING | C063 | SUR ORIENTE OP (GTIC 100%) | ST2-B3 | 10 | UND | 7920 | 79200
42942 | Washer,Lock,Pump,VIKING | C063 | SUR ORIENTE OP (GTIC 100%) | ST2-B3 | 1 | UND | 126000 | 126000
42943 | Cap,End,Bearing,Pump,VIKING | C063 | SUR ORIENTE OP (GTIC 100%) | ST2-A3 | 1 | UND | 662400 | 662400
42944 | Collar,Spacer,Bearing,Pump,VIKING | C063 | SUR ORIENTE OP (GTIC 100%) | ST2-B3 | 1 | UND | 511200 | 511200
42945 | Stamp,Lip,Pump,VIKING | C063 | SUR ORIENTE OP (GTIC 100%) | ST2-B3 | 2 | UND | 126000 | 252000
42946 | Bearing,Roller,Pump,VIKING | C063 | SUR ORIENTE OP (GTIC 100%) | ST2-B2 | 2 | UND | 1166400 | 2332800
42948 | Collar,Spacer,Bearing,Pump,VIKING | C063 | SUR ORIENTE OP (GTIC 100%) | ST2-B3 | 1 | UND | 511200 | 511200
42949 | Grease Fitting,Straight,Pump,VIKING,1/8" | C063 | SUR ORIENTE OP (GTIC 100%) | ST2-B3 | 3 | UND | 24120 | 72360
42951 | Packing,Ring,Pump,VIKING | C063 | SUR ORIENTE OP (GTIC 100%) | ST2-B2 | 9 | UND | 165600 | 1490400
42952 | Washer,Retaining,Pump,VIKING | C063 | SUR ORIENTE OP (GTIC 100%) | ST2-B3 | 1 | UND | 270000 | 270000
42955 | Packing,Head,Pump,VIKING | C063 | SUR ORIENTE OP (GTIC 100%) | ST2-A3 | 3 | UND | 72000 | 216000
42956 | Packing,Tube Flange,Pump,VIKING | C063 | SUR ORIENTE OP (GTIC 100%) | ST2-B3 | 2 | UND | 68400 | 136800
42958 | Rotor,Shaft,Pump,VIKING | C063 | SUR ORIENTE OP (GTIC 100%) | ST2-PISO | 1 | UND | 9525600 | 9525600
42960 | Stud,Cojinete,Rotor,Pump,VIKING | C063 | SUR ORIENTE OP (GTIC 100%) | ST2-B3 | 8 | UND | 31680 | 253440
42962 | Packing,High Temperature,Relief Valve,Pu | C063 | SUR ORIENTE OP (GTIC 100%) | ST2-B3 | 2 | UND | 12600 | 25200
42963 | Valve,Relief,Pump,VIKING | C063 | SUR ORIENTE OP (GTIC 100%) | ST2-PISO | 1 | UND | 3729600 | 3729600
42964 | Screw,Cover,Pump,VIKING | C063 | SUR ORIENTE OP (GTIC 100%) | ST2-B3 | 8 | UND | 7920 | 63360
42965 | Pipe Casing,Reference 2-234-100-00 | C063 | SUR ORIENTE OP (GTIC 100%) | ST2-PISO | 1 | UND | 6804000 | 6804000
42970 | Kit,Rebuild,Pump,VIKING,N324A | C023 | PUT-7 (GTIC 100%) | ST4-A3 | 1 | UND | 11754000 | 11754000
42971 | Kit,Spare,Seal,Pump,VIKING,N324A | C023 | PUT-7 (GTIC 100%) | ST4-A4 | 2 | UND | 5680800 | 11361600
42981 |  | C002 | GUAYUYACO (GTE70%-ECP30%) | 09-D1 | 1 | UND | 5297416 | 5297416
42987 | Kit,Repair,Air Section,Pump,ARO,2" | C072 | CHAZA (GTCI 100%) | 06-D3 | 2 | UND | 230000 | 460000
42991 | Shaft,Pump,HIDROMAC,219 | C063 | SUR ORIENTE OP (GTIC 100%) | ST2-A4 | 1 | UND | 1257000 | 1257000
42998 |  | C002 | GUAYUYACO (GTE70%-ECP30%) | 09-D2 | 1 | UND | 2560480 | 2560480
43007 |  | C072 | CHAZA (GTCI 100%) | 06-E2 | 10 | UND | 8714 | 87140
43009 | Bearing,Connecting Rod,Pump,Quintuplex,7 | C002 | GUAYUYACO (GTE70%-ECP30%) | 09-D1 | 2 | UND | 1836465 | 3672930
43018 | Element,9" SYN,Oil Filter,Pump,NATIONAL, | C002 | GUAYUYACO (GTE70%-ECP30%) | 09-D3 | 4 | UND | 644620 | 2578480
43025 | Gland,Pump,GARDNER DENVER,TF450SB | C002 | GUAYUYACO (GTE70%-ECP30%) | 09-D1 | 5 | UND | 6452675 | 32263375
43037 | Screw,7/8-9UNF,6-1/2",SHC | C002 | GUAYUYACO (GTE70%-ECP30%) | 09-D2 | 20 | UND | 69162 | 1383240
43038 | Screw,7/8-9UNF,5-1/2",SHC | C002 | GUAYUYACO (GTE70%-ECP30%) | 09-D2 | 20 | UND | 62725 | 1254500
43039 | Washer,Toothed,7/8" | C002 | GUAYUYACO (GTE70%-ECP30%) | 09-D3 | 40 | UND | 9140 | 365600
43065 | Stamp,Stuffing Box,Pump,NATIONAL OILWELL | C008 | SANTANA (GTE 100%) | 07-B1 | 1 | UND | 33322 | 33322
43066 | Retainer,1-3/8"X1-1/4",Pump,NATIONAL OIL | C008 | SANTANA (GTE 100%) | 07-B1 | 3 | UND | 1416476 | 4249428
43067 | Spring,1-3/8"X1-1/4",Pump,NATIONAL OILWE | C002 | GUAYUYACO (GTE70%-ECP30%) | 02-A1 | 9 | UND | 415759 | 3741831
43067 | Spring,1-3/8"X1-1/4",Pump,NATIONAL OILWE | C008 | SANTANA (GTE 100%) | 07-B1 | 9 | UND | 415759 | 3741831
43068 | Bore,Stuffed box,Pump,NATIONAL OILWELL V | C002 | GUAYUYACO (GTE70%-ECP30%) | 02-A1 | 2 | UND | 3332584 | 6665168
43068 | Bore,Stuffed box,Pump,NATIONAL OILWELL V | C008 | SANTANA (GTE 100%) | 07-B1 | 4 | UND | 3308615 | 13234460
43069 | Follower,1-3/8",Pump,NATIONAL OILWELL VA | C002 | GUAYUYACO (GTE70%-ECP30%) | 02-A1 | 9 | UND | 312633 | 2813697
43069 | Follower,1-3/8",Pump,NATIONAL OILWELL VA | C008 | SANTANA (GTE 100%) | 07-B1 | 3 | UND | 312633 | 937899
43070 | Nut,Adjusting,Pump,NATIONAL OILWELL VARC | C008 | SANTANA (GTE 100%) | 07-B1 | 6 | UND | 1790262 | 10741572
43071 | Pin,Blocking,Pump,NATIONAL OILWELL VARCO | C008 | SANTANA (GTE 100%) | 07-B1 | 9 | UND | 314807 | 2833263
43072 | Gland,1-3/8",Pump,NATIONAL OILWELL VARC | C002 | GUAYUYACO (GTE70%-ECP30%) | 02-A1 | 9 | UND | 613662 | 5522958
43072 | Gland,1-3/8",Pump,NATIONAL OILWELL VARC | C008 | SANTANA (GTE 100%) | 07-B1 | 2 | UND | 613662 | 1227324
43073 | Plunger,1-3/8",Pump,NATIONAL OILWELL VAR | C008 | SANTANA (GTE 100%) | 07-C2 | 9 | UND | 1835155 | 16516395
43073 | Plunger,1-3/8",Pump,NATIONAL OILWELL VAR | C072 | CHAZA (GTCI 100%) | 04-D-PISO | 9 | UND | 1835155 | 16516395
43074 | Rod,Intermediate,Pump,Stainless Steel,PN | C008 | SANTANA (GTE 100%) | 07-A1 | 3 | UND | 1928908 | 5786724
43075 | Plate,Baffle,Pump,TRIPLEX,J165 | C002 | GUAYUYACO (GTE70%-ECP30%) | 02-APISO | 9 | UND | 165103 | 1485927
43075 | Plate,Baffle,Pump,TRIPLEX,J165 | C072 | CHAZA (GTCI 100%) | 06-C1 | 5 | UND | 205550 | 1027750
43078 |  | C010 | MIDAS (GTE 100%) | BOD. ANG.3 | 9 | UND | 0 | 0
43078 |  | C072 | CHAZA (GTCI 100%) | CF-01-E5 | 34 | UND | 506658 | 17226372
43079 | Insulation Flanges Kit,Redress,2.31",FB2 | C010 | MIDAS (GTE 100%) | BOD. ANG.3 | 1 | UND | 0 | 0
43079 | Insulation Flanges Kit,Redress,2.31",FB2 | C010 | MIDAS (GTE 100%) | BOD. ANG.3 | 4 | UND | 1950634 | 7802536
43079 | Insulation Flanges Kit,Redress,2.31",FB2 | C072 | CHAZA (GTCI 100%) | CF-01-E3 | 40 | UND | 439104 | 17564160
43080 |  | C072 | CHAZA (GTCI 100%) | CF-01-E5 | 49 | UND | 248612 | 12181988
43081 | Foot Valve,RB2,2.75" | C010 | MIDAS (GTE 100%) | BOD. ANG.3 | 3 | UND | 641767 | 1925301
43081 | Foot Valve,RB2,2.75" | C072 | CHAZA (GTCI 100%) | CF-01-E5 | 16 | UND | 583417 | 9334672
43082 | Foot Valve,RB2,2.81" | C010 | MIDAS (GTE 100%) | BOD. ANG.3 | 2 | UND | 1997077 | 3994154
43082 | Foot Valve,RB2,2.81" | C072 | CHAZA (GTCI 100%) | CF-01-E4 | 41 | UND | 624878 | 25619998
43103 | Needle Valve,316 Stainless Steel,2,3/4", | C072 | CHAZA (GTCI 100%) | 06-E1 | 1 | UND | 1968750 | 1968750
43104 | Pressure Transducer,Suction,0-400psi | C072 | CHAZA (GTCI 100%) | CF-05-E3 | 3 | UND | 1711325 | 5133975
43109 |  | C072 | CHAZA (GTCI 100%) | CYC-5 AFUE | 1 | UND | 26573240 | 26573240
43110 | Kit,Repair,Valve,5.875",Wireline | C072 | CHAZA (GTCI 100%) | CF-09-EPIS | 1 | UND | 0 | 0
43110 | Kit,Repair,Valve,5.875",Wireline | C072 | CHAZA (GTCI 100%) | CF-09-EPIS | 1 | UND | 5461167 | 5461167
43111 | Shell,Crankshaft,Engine,CUMMINS | C008 | SANTANA (GTE 100%) | 07-C2 | 1 | UND | 366669 | 366669
43111 | Shell,Crankshaft,Engine,CUMMINS | C071 | SANTANA PIPELINE (GTE 100%) | 02-A2 | 1 | UND | 278890 | 278890
43117 | Kit,Repair,Engine,1103,PERKINS | C002 | GUAYUYACO (GTE70%-ECP30%) | 09-D3 | 1 | UND | 2441637 | 2441637
43118 | Washer,FIt,Engine,PERKINS | C002 | GUAYUYACO (GTE70%-ECP30%) | 09-D3 | 1 | UND | 45047 | 45047
43119 | Cojinete,Bedplate,Engine,PERKINS | C002 | GUAYUYACO (GTE70%-ECP30%) | 09-D2 | 1 | UND | 234375 | 234375
43120 | Cojinete,Connecting Rod,Engine,PERKINS | C002 | GUAYUYACO (GTE70%-ECP30%) | 09-D3 | 1 | UND | 154688 | 154688
43121 | Impeller,Valve,Engine,PERKINS | C002 | GUAYUYACO (GTE70%-ECP30%) | 09-D2 | 6 | UND | 34769 | 208614
43122 | Rod,Rocker,Engine,PERKINS | C002 | GUAYUYACO (GTE70%-ECP30%) | 09-D3 | 6 | UND | 12188 | 73128
43123 | Valve,Exhaust,Engine,PERKINS | C002 | GUAYUYACO (GTE70%-ECP30%) | 09-D3 | 3 | UND | 46875 | 140625
43124 | Valve,Admission,Engine,PERKINS | C002 | GUAYUYACO (GTE70%-ECP30%) | 09-D3 | 3 | UND | 38438 | 115314
43125 | Guide,Valve,Engine,PERKINS | C002 | GUAYUYACO (GTE70%-ECP30%) | 09-D3 | 6 | UND | 7500 | 45000
43126 | Shell,Connecting Rod,Engine,PERKINS | C002 | GUAYUYACO (GTE70%-ECP30%) | 09-D3 | 3 | UND | 62813 | 188439
43127 | Bushing,Camshaft,Engine,PERKINS | C002 | GUAYUYACO (GTE70%-ECP30%) | 09-D3 | 1 | UND | 103125 | 103125
43130 | Sensor,Pressure,Oil,Engine,PERKINS | C002 | GUAYUYACO (GTE70%-ECP30%) | 09-D3 | 1 | UND | 48750 | 48750
43131 | Filter,Air,Engine,PERKINS | C002 | GUAYUYACO (GTE70%-ECP30%) | 09-D3 | 1 | UND | 99375 | 99375
43132 | Filter,Air,Engine,PERKINS | C002 | GUAYUYACO (GTE70%-ECP30%) | 09-D3 | 1 | UND | 90000 | 90000
43132 | Filter,Air,Engine,PERKINS | C015 | OP ANG (GTE38%-ECP62%) | E1-B1 | 4 | UND | 69000 | 276000
43134 | Pump,Oil,Engine,PERKINS | C002 | GUAYUYACO (GTE70%-ECP30%) | 09-D2 | 1 | UND | 1349063 | 1349063
43135 | Injector,Engine,PERKINS | C002 | GUAYUYACO (GTE70%-ECP30%) | 09-D2 | 3 | UND | 265313 | 795939
43136 | Engine,Start,Engine,PERKINS | C002 | GUAYUYACO (GTE70%-ECP30%) | 09-D3 | 1 | UND | 1453954 | 1453954
43136 | Engine,Start,Engine,PERKINS | C010 | MIDAS (GTE 100%) | C3-E2-E2 | 1 | UND | 1812200 | 1812200
43140 | Spark Plug,Preheating,Engine,PERKINS | C002 | GUAYUYACO (GTE70%-ECP30%) | 09-D2 | 3 | UND | 87679 | 263037
43144 | Ring,Pressure,Pump,VIKING | C063 | SUR ORIENTE OP (GTIC 100%) | ST2-A2 | 1 | UND | 69300 | 69300
43146 | Ring,Pressure,Pump,VIKING | C063 | SUR ORIENTE OP (GTIC 100%) | ST2-A2 | 1 | UND | 56700 | 56700
43147 | Case,Bearing,Pump,VIKING | C063 | SUR ORIENTE OP (GTIC 100%) | ST2-A2 | 1 | UND | 948150 | 948150
43148 | Ring,Retaining,Pump,VIKING | C063 | SUR ORIENTE OP (GTIC 100%) | ST2-A2 | 1 | UND | 56700 | 56700
43149 | Bearing,Ball,Pump,VIKING | C063 | SUR ORIENTE OP (GTIC 100%) | ST2-A3 | 1 | UND | 116550 | 116550
43150 | Plug,Tube,Pump,VIKING,1/4" | C063 | SUR ORIENTE OP (GTIC 100%) | ST2-A2 | 1 | UND | 53550 | 53550
43151 | Stamp,Mechanic,Pump,VIKING | C063 | SUR ORIENTE OP (GTIC 100%) | ST2-A2 | 3 | UND | 274050 | 822150
43153 | Idler Wheel,Bushing,Pump,VIKING | C063 | SUR ORIENTE OP (GTIC 100%) | ST2-A2 | 1 | UND | 532350 | 532350
43154 | O-Ring,Pump,VIKING | C063 | SUR ORIENTE OP (GTIC 100%) | ST2-A3 | 3 | UND | 116550 | 349650
43156 | Screw,Head,Support,Pump,VIKING | C063 | SUR ORIENTE OP (GTIC 100%) | ST2-A2 | 2 | UND | 50400 | 100800
43157 | Pinion,Reducer,Pump,SEW EURODRIVE | C023 | PUT-7 (GTIC 100%) | MALLA | 2 | UND | 549000 | 1098000
43158 | Gear,Pump,SEW EURODRIVE | C023 | PUT-7 (GTIC 100%) | MALLA | 2 | UND | 1017000 | 2034000
43159 | Gear,Pump,SEW EURODRIVE | C023 | PUT-7 (GTIC 100%) | MALLA | 2 | UND | 1570000 | 3140000
43160 | Bearing,Roller,Pump,SEW EURODRIVE,21313 | C023 | PUT-7 (GTIC 100%) | ST4-A2 | 2 | UND | 1230000 | 2460000
43160 | Bearing,Roller,Pump,SEW EURODRIVE,21313 | C078 | SO_EXTENSION_OPEX_GTE47%-ECP53 | ST2-A2 | 2 | UND | 762000 | 1524000
43161 | Stamp,Oil,Pump,SEW EURODRIVE,WBASF72X140 | C010 | MIDAS (GTE 100%) | C4E1C4CJ10 | 3 | UND | 43669 | 131007
43161 | Stamp,Oil,Pump,SEW EURODRIVE,WBASF72X140 | C078 | SO_EXTENSION_OPEX_GTE47%-ECP53 | ST2-A3 | 22 | UND | 85628 | 1883816
43162 | Bearing,Roller,Pump,SEW EURODRIVE,NJ212E | C023 | PUT-7 (GTIC 100%) | ST4-A2 | 2 | UND | 313000 | 626000
43162 | Bearing,Roller,Pump,SEW EURODRIVE,NJ212E | C078 | SO_EXTENSION_OPEX_GTE47%-ECP53 | ST2-A2 | 2 | UND | 330000 | 660000
43163 | Ball,Deep Groove,Bearing,Pump,SEW EURODR | C078 | SO_EXTENSION_OPEX_GTE47%-ECP53 | ST2-A2 | 2 | UND | 187000 | 374000
43165 | Bearing,Roller,Pump,SEW EURODRIVE,BC1-03 | C023 | PUT-7 (GTIC 100%) | ST4-A2 | 2 | UND | 203000 | 406000
43165 | Bearing,Roller,Pump,SEW EURODRIVE,BC1-03 | C078 | SO_EXTENSION_OPEX_GTE47%-ECP53 | ST2-A2 | 6 | UND | 357953 | 2147718
43167 | Ball,Deep Groove,Bearing,Pump,SEW EURODR | C010 | MIDAS (GTE 100%) | C4E1C4CJ10 | 3 | UND | 126909 | 380727
43167 | Ball,Deep Groove,Bearing,Pump,SEW EURODR | C023 | PUT-7 (GTIC 100%) | ST4-A2 | 2 | UND | 166000 | 332000
43167 | Ball,Deep Groove,Bearing,Pump,SEW EURODR | C078 | SO_EXTENSION_OPEX_GTE47%-ECP53 | ST2-A2 | 2 | UND | 125000 | 250000
43168 | Stamp,Oil,Pump,SEW EURODRIVE,WB1SF72X134 | C023 | PUT-7 (GTIC 100%) | ST4-A2 | 1 | UND | 207200 | 207200
43168 | Stamp,Oil,Pump,SEW EURODRIVE,WB1SF72X134 | C078 | SO_EXTENSION_OPEX_GTE47%-ECP53 | ST2-A3 | 20 | UND | 231286 | 4625720
43170 | Stamp,Oil,Pump,SEW EURODRIVE,WA60X80X10- | C023 | PUT-7 (GTIC 100%) | ST4-A2 | 1 | UND | 135000 | 135000
43170 | Stamp,Oil,Pump,SEW EURODRIVE,WA60X80X10- | C078 | SO_EXTENSION_OPEX_GTE47%-ECP53 | ST2-A3 | 20 | UND | 139107 | 2782140
43171 | Ball,Deep Groove,Bearing,Pump,SEW EURODR | C023 | PUT-7 (GTIC 100%) | ST4-A2 | 2 | UND | 462000 | 924000
43171 | Ball,Deep Groove,Bearing,Pump,SEW EURODR | C063 | SUR ORIENTE OP (GTIC 100%) | ST2-A2 | 1 | UND | 439000 | 439000
43171 | Ball,Deep Groove,Bearing,Pump,SEW EURODR | C078 | SO_EXTENSION_OPEX_GTE47%-ECP53 | ST2-A2 | 1 | UND | 439000 | 439000
43172 | Bearing,Roller,Pump,SEW EURODRIVE,NJ313E | C023 | PUT-7 (GTIC 100%) | ST4-A2 | 2 | UND | 519000 | 1038000
43172 | Bearing,Roller,Pump,SEW EURODRIVE,NJ313E | C063 | SUR ORIENTE OP (GTIC 100%) | ST2-A2 | 1 | UND | 715000 | 715000
43172 | Bearing,Roller,Pump,SEW EURODRIVE,NJ313E | C078 | SO_EXTENSION_OPEX_GTE47%-ECP53 | ST2-A2 | 1 | UND | 715000 | 715000
43179 | Head,Pin,Pump,SUMMIT | C063 | SUR ORIENTE OP (GTIC 100%) | ST2-A2 | 1 | UND | 567000 | 567000
43180 | Packing,Relief Valve,Pump,VIKING | C063 | SUR ORIENTE OP (GTIC 100%) | ST2-A2 | 2 | UND | 53550 | 107100
43182 | Shell,Protective,Pump,MAGNUM,316SS | C063 | SUR ORIENTE OP (GTIC 100%) | ST2-B2 | 1 | UND | 650000 | 650000
43183 |  | C063 | SUR ORIENTE OP (GTIC 100%) | ST2-A3 | 1 | UND | 890000 | 890000
43184 |  | C063 | SUR ORIENTE OP (GTIC 100%) | ST2-A3 | 1 | UND | 750000 | 750000
43186 | Ball Bearing,7313B,1,65mm,140mm,33mm,Ste | C063 | SUR ORIENTE OP (GTIC 100%) | ST2-B3 | 2 | UND | 592000 | 1184000
43187 | Impeller,3x4x13L,Pump | C063 | SUR ORIENTE OP (GTIC 100%) | ST2-C4 | 1 | UND | 3800000 | 3800000
43189 | Mechanical Seal,2.5",Carbon Silicon,Vito | C063 | SUR ORIENTE OP (GTIC 100%) | ST2-B2 | 1 | UND | 2900000 | 2900000
43192 | Module,Control,Frequency Variator,WEG | C010 | MIDAS (GTE 100%) | C3-E2-E2 | 1 | UND | 34189746 | 34189746
43197 | Electronics Card,Feedback,ISIX.00 | C010 | MIDAS (GTE 100%) | C3-E2-E2 | 1 | UND | 3812255 | 3812255
43198 | Electronics Card,Power Source,PS24 | C010 | MIDAS (GTE 100%) | C3-E2-E2 | 1 | UND | 4550596 | 4550596
43203 | Set,Cable,Optical Fiber,Frequency Invert | C010 | MIDAS (GTE 100%) | C3-E2-D2 | 1 | UND | 3480754 | 3480754
43204 | Set,Cable,Optical Fiber,Frequency Invert | C010 | MIDAS (GTE 100%) | C3-E2-D2 | 1 | UND | 711972 | 711972
43205 | Set,Cable,Optical Fiber,Frequency Invert | C010 | MIDAS (GTE 100%) | C3-E2-D2 | 1 | UND | 711972 | 711972
43206 | Set,Cable,Optical Fiber,Frequency Invert | C010 | MIDAS (GTE 100%) | C3-E2-D2 | 1 | UND | 301364 | 301364
43207 | Filter Element,Synthetic Fiber,Blanket | C010 | MIDAS (GTE 100%) | C6-E2-E2 | 12 | UND | 123664 | 1483968
43208 | Fan,Axial,Plastic,FULLTECH,UF15PC23,230V | C010 | MIDAS (GTE 100%) | C3-E1-E3 | 2 | UND | 420157 | 840314
43209 | Fan,Axial,230V | C010 | MIDAS (GTE 100%) | C3-E1-E3 | 1 | UND | 1638667 | 1638667
43226 | Cover,Stuffing Box,Pump,HIDROMAC | C063 | SUR ORIENTE OP (GTIC 100%) | ST2-C4 | 1 | UND | 2315000 | 2315000
43376 | Conical Roller Bearing,122.238mm,29.718m | C008 | SANTANA (GTE 100%) | 07-A1 | 1 | UND | 288750 | 288750
43377 | Conical Roller Bearing,Stamped Steel,38. | C008 | SANTANA (GTE 100%) | 07-A1 | 1 | UND | 535150 | 535150
43378 | Roller Bearing,Cup,742,Steel | C008 | SANTANA (GTE 100%) | 07-A1 | 1 | UND | 546700 | 546700
43379 | Conical Roller Bearing,Alloy Steel,2",5. | C008 | SANTANA (GTE 100%) | 07-A1 | 1 | UND | 1332100 | 1332100
43384 | Ball Bearing,6315C3,1,75mm,160mm,37mm,St | C008 | SANTANA (GTE 100%) | 07-A1 | 1 | UND | 23485 | 23485
43386 | Conical Roller Bearing,180.975mm,35.72mm | C008 | SANTANA (GTE 100%) | 07-A1 | 1 | UND | 6005150 | 6005150
43387 | Conical Roller Bearing,180.975mm,35.72mm | C008 | SANTANA (GTE 100%) | 07-A1 | 1 | UND | 2090550 | 2090550
43393 | Mechanical Seal,21,1-3/8",SEALCO,304 Sta | C072 | CHAZA (GTCI 100%) | 06-E2 | 3 | UND | 645851 | 1937553
43394 | O-Ring,Pump,2-154 | C063 | SUR ORIENTE OP (GTIC 100%) | ST2-A3 | 2 | UND | 7834 | 15668
43397 | Shell,Separation,Pump,D85-45X3,Centrifug | C063 | SUR ORIENTE OP (GTIC 100%) | ST2-A3 | 1 | UND | 85000 | 85000
43398 | Tire,Seal,Internal Body,Pump,D85-45,Cent | C063 | SUR ORIENTE OP (GTIC 100%) | ST2-A3 | 3 | UND | 40000 | 120000
43402 | Body,Suction,Pump,D85-45X3,Centrifuge | C063 | SUR ORIENTE OP (GTIC 100%) | ST2-PISO | 1 | UN | 1100000 | 1100000
43403 | Shaft,45x3,Pump,D85,Centrifuge | C063 | SUR ORIENTE OP (GTIC 100%) | ST2-B3 | 1 | UN | 1300000 | 1300000
43406 | Body,Internal Diffuser,Pump,D85,Centrifu | C063 | SUR ORIENTE OP (GTIC 100%) | ST2-PISO | 2 | UN | 365000 | 730000
43410 | Body,Discharge Stamp,Pump,D85,Centrifuge | C063 | SUR ORIENTE OP (GTIC 100%) | ST2-B2 | 2 | UN | 750000 | 1500000
43411 | Cap,Open,Bearing,Pump,D85,Centrifuge | C063 | SUR ORIENTE OP (GTIC 100%) | ST2-A3 | 2 | UN | 195000 | 390000
43423 | Shaft,Mechanical Seal,Pump,D85 | C063 | SUR ORIENTE OP (GTIC 100%) | ST2-B3 | 1 | UND | 1250000 | 1250000
43425 | Packing,Cord,7/16",Square,Kevlar Reinfor | C002 | GUAYUYACO (GTE70%-ECP30%) | 09-DPISO | 10 | KG | 604800 | 6048000
43425 | Packing,Cord,7/16",Square,Kevlar Reinfor | C010 | MIDAS (GTE 100%) | C1-E2-C1 | 10 | KG | 782500 | 7825000
43425 | Packing,Cord,7/16",Square,Kevlar Reinfor | C072 | CHAZA (GTCI 100%) | 06-B4 | 60 | KG | 766000 | 45960000
43426 | Packing,Cord,3/8",Square,Kevlar Reinforc | C002 | GUAYUYACO (GTE70%-ECP30%) | 09-DPISO | 2 | KG | 604800 | 1209600
43427 | CORDON MT 8012 DE 3/16 KEVLAR+GRAFITO | C002 | GUAYUYACO (GTE70%-ECP30%) | 09-B3 | 35 | KG | 806802 | 28238070
43433 | Adapter,Rod | C072 | CHAZA (GTCI 100%) | CBODEGA-F4 | 1 | UND | 1366139 | 1366139
43434 | Ball Check Valve,Stainless steel,2.750", | C072 | CHAZA (GTCI 100%) | CF-12-EPIS | 2 | UND | 16078403 | 32156806
43435 |  | C072 | CHAZA (GTCI 100%) | CYC5-KZ1B1 | 1 | UND | 2662219 | 2662219
43436 |  | C072 | CHAZA (GTCI 100%) | CYC5-KZ1 | 1 | UND | 1541285 | 1541285
43437 |  | C072 | CHAZA (GTCI 100%) | CYC5-KZ1B2 | 1 | UND | 4448708 | 4448708
43443 | Electronics Card,3433TEST1925,1100 | C056 | VMM-2 (100% GTE) | E8-A1-ANG | 2 | UND | 9076742 | 18153484
43452 | Mechanical Seal,BB3+C60,32mm,BILLI,304 S | C072 | CHAZA (GTCI 100%) | 06-E1 | 3 | UND | 524692 | 1574076
43461 | Body,Aluminum,Discharge,Pump,JET PUMP | C072 | CHAZA (GTCI 100%) | CBODEGA-F4 | 5 | UND | 0 | 0
43461 | Body,Aluminum,Discharge,Pump,JET PUMP | C072 | CHAZA (GTCI 100%) | CBODEGA-F4 | 1 | UND | 6665250 | 6665250
43466 | Seal,2-3/8",1.87",AISI 316 | C063 | SUR ORIENTE OP (GTIC 100%) | ST2-B3 | 1 | UND | 617420 | 617420
43476 | Stamp,Mechanic,Pump,BLACKMER,SVCV | C078 | SO_EXTENSION_OPEX_GTE47%-ECP53 | ST2-B2 | 1 | UN | 5059983 | 5059983
43478 | Ring,Inner,Stuffing Box,Pump,NATIONAL | C008 | SANTANA (GTE 100%) | 07-B1 | 35 | UND | 71400 | 2499000
43479 | Ring,External,Stuffing Box,Pump,NATIONAL | C072 | CHAZA (GTCI 100%) | 06-E2 | 27 | UND | 214000 | 5778000
43506 | Diffuser,Pump,JET.PUMP,3-1/2"x2.75" | C072 | CHAZA (GTCI 100%) | CBODEGA-F2 | 1 | UND | 0 | 0
43506 | Diffuser,Pump,JET.PUMP,3-1/2"x2.75" | C072 | CHAZA (GTCI 100%) | CBODEGA-F2 | 2 | UND | 3500310 | 7000620
43507 | Extension,Pump,JET.PUMP,3-1/2"X2.81" | C072 | CHAZA (GTCI 100%) | CYC5-KZ1A1 | 2 | UND | 1985053 | 3970106
43509 | Shim,2"x2",Complete box,Set A | C078 | SO_EXTENSION_OPEX_GTE47%-ECP53 | ST2-A2 | 1 | UN | 5425000 | 5425000
43510 | Shim,3"x3",Complete box,Set B | C078 | SO_EXTENSION_OPEX_GTE47%-ECP53 | ST2-A2 | 1 | UN | 7307000 | 7307000
43512 | Pinion,Pump,SEW EURODRIVE | C063 | SUR ORIENTE OP (GTIC 100%) | ST2-A2 | 2 | UN | 654357 | 1308714
43513 | Gear,Pump,SEW EURODRIVE | C063 | SUR ORIENTE OP (GTIC 100%) | ST2-A3 | 2 | UN | 684643 | 1369286
43514 | Gear,Pump,SEW EURODRIVE | C063 | SUR ORIENTE OP (GTIC 100%) | ST2-A2 | 2 | UN | 1289857 | 2579714
43515 | Stamp,Oil,Pump,SEW EURODRIVE,WBASF62X120 | C063 | SUR ORIENTE OP (GTIC 100%) | ST2-A3 | 6 | UN | 101429 | 608574
43516 | Bearing,Roller,Pump,SEW EURODRIVE,21311 | C063 | SUR ORIENTE OP (GTIC 100%) | ST2-A2 | 14 | UN | 757492 | 10604888
43517 | Tube,Spacer,Pump,SEW EURODRIVE,DI56XDE63 | C078 | SO_EXTENSION_OPEX_GTE47%-ECP53 | ST2-A2 | 4 | UN | 181857 | 727428
43518 | Valve,Purge,Pump,SEW EURODRIVE,W4087M12X | C063 | SUR ORIENTE OP (GTIC 100%) | ST2-A3 | 8 | UN | 24215 | 193720
43519 | Bearing,Roller,Pump,SEW EURODRIVE,NJ210E | C063 | SUR ORIENTE OP (GTIC 100%) | ST2-A2 | 6 | UN | 380286 | 2281716
43522 | Tube,Spacer,Pump,SEW EURODRIVE,DI31XDE38 | C063 | SUR ORIENTE OP (GTIC 100%) | ST2-A3 | 5 | UN | 20686 | 103430
43525 | Ring,Shield,Pump,SEW EURODRIVE,W45857312 | C063 | SUR ORIENTE OP (GTIC 100%) | ST2-A3 | 17 | UN | 96084 | 1633428
43526 | Cap,Closing,Pump,SEW EURODRIVE,W4300-30X | C063 | SUR ORIENTE OP (GTIC 100%) | ST2-A3 | 19 | UN | 8045 | 152855
43527 | Cap,Closing,Pump,SEW EURODRIVE,W4300-35X | C010 | MIDAS (GTE 100%) | C4E1C4CJ10 | 3 | UN | 10090 | 30270
43527 | Cap,Closing,Pump,SEW EURODRIVE,W4300-35X | C063 | SUR ORIENTE OP (GTIC 100%) | ST2-A3 | 16 | UN | 14964 | 239424
43528 | Cap,Closing,Pump,SEW EURODRIVE,W4300-80X | C010 | MIDAS (GTE 100%) | C4E1C4CJ10 | 3 | UN | 15765 | 47295
43528 | Cap,Closing,Pump,SEW EURODRIVE,W4300-80X | C063 | SUR ORIENTE OP (GTIC 100%) | ST2-A3 | 17 | UN | 23454 | 398718
43538 | Stamp,Oil,Pump,SEW EURODRIVE,A50X72X8-NB | C078 | SO_EXTENSION_OPEX_GTE47%-ECP53 | ST2-A3 | 19 | UN | 50918 | 967442
43539 | Stamp,Oil,Pump,SEW EURODRIVE,7-NBR,WBASF | C078 | SO_EXTENSION_OPEX_GTE47%-ECP53 | ST2-B3 | 15 | UN | 59286 | 889290
43540 | Ball,Deep Groove,Bearing,Pump,SEW EURODR | C010 | MIDAS (GTE 100%) | C4E1C4CJ10 | 3 | UN | 320820 | 962460
43540 | Ball,Deep Groove,Bearing,Pump,SEW EURODR | C078 | SO_EXTENSION_OPEX_GTE47%-ECP53 | ST2-A2 | 6 | UN | 356095 | 2136570
43541 | Bearing,Roller,Pump,SEW EURODRIVE,NJ311E | C078 | SO_EXTENSION_OPEX_GTE47%-ECP53 | ST2-A2 | 3 | UN | 629714 | 1889142
43542 | Ring,Shield,Pump,SEW EURODRIVE,W45856311 | C078 | SO_EXTENSION_OPEX_GTE47%-ECP53 | ST2-B3 | 10 | UN | 57231 | 572310
43543 | Pinion,Reducer,Pump | C078 | SO_EXTENSION_OPEX_GTE47%-ECP53 | ST2-A3 | 2 | UN | 286000 | 572000
43544 | Gear,Pump,SEW EURODRIVE | C078 | SO_EXTENSION_OPEX_GTE47%-ECP53 | ST2-C4 | 2 | UN | 1334000 | 2668000
43545 | Ball,Deep Groove,Pump,SEW EURODRIVE,6313 | C078 | SO_EXTENSION_OPEX_GTE47%-ECP53 | ST2-A2 | 3 | UN | 252000 | 756000
43546 | Ball,Deep Groove,Bearing,Pump,SEW EURODR | C078 | SO_EXTENSION_OPEX_GTE47%-ECP53 | ST2-C4 | 6 | UN | 358571 | 2151426
43548 | Circuit Breaker,Moulded Case,Frequency V | C010 | MIDAS (GTE 100%) | C3-E2-F2 | 2 | UND | 5337095 | 10674190
43549 | Capacitor,300V,BAKER HUGHES,60hZ,85°C | C010 | MIDAS (GTE 100%) | C3-E2-D3 | 7 | UND | 1234458 | 8641206
43550 | Board,Power Supply,Frequency Variator,YA | C010 | MIDAS (GTE 100%) | C3E2A3-CJ7 | 3 | UND | 2172985 | 6518955
43554 | PLC Supply,Switching,CompactLogix,110-24 | C010 | MIDAS (GTE 100%) | C3-E2-F2 | 2 | UND | 1192211 | 2384422
43556 | Power Relay,10A,24V,T9AP5D52-24 | C010 | MIDAS (GTE 100%) | C3E2A3-CJ7 | 3 | UND | 53462 | 160386
43558 | Exchanger,Heat,230V,1.86A,NEMA 4 | C010 | MIDAS (GTE 100%) | C3-E1-C4 | 2 | UND | 11682790 | 23365580
43559 | Fan,Impeller,Frequency Variator,230V,310 | C010 | MIDAS (GTE 100%) | C3-E1-E3 | 1 | UND | 849322 | 849322
43560 | LED,Clear,Frequency Variator,BAKER HUGHE | C010 | MIDAS (GTE 100%) | C3-E2-F2 | 1 | UND | 478702 | 478702
43564 | Transformer,Current,Frequency Variator,B | C010 | MIDAS (GTE 100%) | C3-E2-F2 | 1 | UND | 3137349 | 3137349
43565 | Reactor,Current,keep going,596A,BAKER HU | C010 | MIDAS (GTE 100%) | C3-E2-E4 | 1 | UND | 26889668 | 26889668
43568 | Fan,5920FT-D5W-B60-D01,24VDC,4300rpm,5W, | C010 | MIDAS (GTE 100%) | C3-E1-E3 | 1 | UND | 7802777 | 7802777
43570 | Circuit Breaker,Moulded Case,Frequency V | C010 | MIDAS (GTE 100%) | C3-E2-F2 | 1 | UND | 2907323 | 2907323
43571 | Circuit Breaker,Moulded Case,Frequency V | C010 | MIDAS (GTE 100%) | C3-E2-F2 | 1 | UND | 1627292 | 1627292
43572 | Circuit Breaker,Moulded Case,Variable Fr | C010 | MIDAS (GTE 100%) | C3-E2-F2 | 2 | UND | 347107 | 694214
43573 | Connector,Circuit Breaker,Variable Frequ | C010 | MIDAS (GTE 100%) | C3-E2-F2 | 1 | UND | 356107 | 356107
43574 | Circuit Breaker,Moulded Case,Frequency V | C010 | MIDAS (GTE 100%) | C3-E2-F2 | 1 | UND | 27756584 | 27756584
43575 | Fuse,Delay Time,Frequency Variator,600V, | C010 | MIDAS (GTE 100%) | C5E2F2-CJ6 | 1 | UND | 145427 | 145427
43576 | Fuse,Frequency Variator,1.5"x0.41",10A,1 | C010 | MIDAS (GTE 100%) | C5E2F2-CJ6 | 2 | UND | 189504 | 379008
43578 | Fuse,CC,13/32" X 1-1-1/2",600V,3A | C010 | MIDAS (GTE 100%) | C5E2F2-CJ6 | 11 | UND | 0 | 0
43578 | Fuse,CC,13/32" X 1-1-1/2",600V,3A | C010 | MIDAS (GTE 100%) | C5E2F2-CJ6 | 36 | UND | 95985 | 3455460
43581 | Assembly,Inductor,Frequency Variator,BAK | C010 | MIDAS (GTE 100%) | C3-E2-C4 | 2 | UND | 42774422 | 85548844
43582 | Energy Diode,DD200KB,1600V,200A,2 en 1,3 | C010 | MIDAS (GTE 100%) | C3E2A3-CJ7 | 2 | UND | 2028899 | 4057798
43585 | Frequency Variator,+5V,0,05,20-55Hz,YASK | C010 | MIDAS (GTE 100%) | C3-E2-F2 | 6 | UND | 1153911 | 6923466
43586 | Temperature Controller,Horizontal,240V,1 | C010 | MIDAS (GTE 100%) | C3-E1-D4 | 1 | UND | 11733163 | 11733163
43588 | Fan,Axial,280X50mm,BAKER HUGHES,24VDC | C010 | MIDAS (GTE 100%) | C3-E1-E3 | 3 | UND | 3365670 | 10097010
43590 | Transformer,Power,Low,BAKER HUGHES,AL197 | C010 | MIDAS (GTE 100%) | C3-E2-F2 | 2 | UND | 3307566 | 6615132
43591 | Communication Cable,UNIVERSAL SERIAL BUS | C010 | MIDAS (GTE 100%) | C3-E2-F2 | 2 | UND | 41572 | 83144
43593 | Communication Cable,Analog,RS 232 | C010 | MIDAS (GTE 100%) | C3-E2-F2 | 3 | UND | 137463 | 412389
43594 | Transformer,Current,BAKER HUGHES,50-400H | C010 | MIDAS (GTE 100%) | C3E2A3-CJ7 | 1 | UND | 0 | 0
43594 | Transformer,Current,BAKER HUGHES,50-400H | C010 | MIDAS (GTE 100%) | C3E2A3-CJ7 | 6 | UND | 528266 | 3169596
43597 | Automatic Switch,Triphasic,3,600V,600V,1 | C010 | MIDAS (GTE 100%) | C3-E2-F2 | 1 | UND | 4062275 | 4062275
43598 | Sign Cable,Copper,RS232,BAKER HUGHES,C90 | C010 | MIDAS (GTE 100%) | C3-E2-C3 | 1 | UND | 125306 | 125306
43605 | Bearing,Ball,Pump,WORTHINGTON,2 LLR 11,7 | C002 | GUAYUYACO (GTE70%-ECP30%) | CF-09-E4 | 1 | UND | 689000 | 689000
43608 | Locknut,Cojinete,Impeller,Pump,19A19N06 | C002 | GUAYUYACO (GTE70%-ECP30%) | 09-D3 | 1 | UND | 45603 | 45603
43609 | Washer,Lock,Pump,FLOWSERVE | C002 | GUAYUYACO (GTE70%-ECP30%) | 09-D3 | 2 | UND | 26756 | 53512
43610 | Ring,Wear,Pump,WORTHINGTON | C002 | GUAYUYACO (GTE70%-ECP30%) | 09-D2 | 4 | UND | 2720094 | 10880376
43611 | Sleeve,Shaft,Pump,WORTHINGTON | C002 | GUAYUYACO (GTE70%-ECP30%) | 09-D1 | 2 | UND | 773376 | 1546752
43613 | Shield,Water,Pump,019753-00 | C002 | GUAYUYACO (GTE70%-ECP30%) | 09-D3 | 2 | UND | 6687 | 13374
43614 | Cap,Cojinete,Pump,052651-00 | C002 | GUAYUYACO (GTE70%-ECP30%) | 09-D1 | 2 | UND | 219306 | 438612
43615 | Shell,Interstage,Pump,FLOWSERVE | C002 | GUAYUYACO (GTE70%-ECP30%) | 09-D3 | 1 | UND | 439149 | 439149
43616 | Screw,Anti-Rotation,Pump,FLOWSERVE,MARK | C002 | GUAYUYACO (GTE70%-ECP30%) | 09-D3 | 2 | UND | 53512 | 107024
43617 | Sleeve,Spacer,Pump,FLOWSERVE | C002 | GUAYUYACO (GTE70%-ECP30%) | 09-D3 | 1 | UND | 1736168 | 1736168
43620 | Key,Impeller,Pump,405070-00,First Stage | C002 | GUAYUYACO (GTE70%-ECP30%) | 09-D3 | 2 | UND | 667159 | 1334318
43621 | Key,Impeller,Impeller,Pump,405070-01,Sec | C002 | GUAYUYACO (GTE70%-ECP30%) | 09-D3 | 2 | UND | 667159 | 1334318
43622 | Cap,Mechanical Joint,Pump,053986-00 | C002 | GUAYUYACO (GTE70%-ECP30%) | 09-D2 | 1 | UND | 419532 | 419532
43623 | Key,Coupling,Pump,11A9C141 | C002 | GUAYUYACO (GTE70%-ECP30%) | 09-D3 | 1 | UND | 64117 | 64117
43624 | O-Ring,20A11EM224 | C002 | GUAYUYACO (GTE70%-ECP30%) | 09-D3 | 2 | UND | 13828 | 27656
43631 | O-Ring,Bearing Cover,Pump,BLACKMER | C078 | SO_EXTENSION_OPEX_GTE47%-ECP53 | ST2-A4 | 4 | UN | 308048 | 1232192
43633 | Screw,Stud,Head,Pump,BLACKMER,MLXW4B,MRL | C078 | SO_EXTENSION_OPEX_GTE47%-ECP53 | ST2-A3 | 56 | UN | 98670 | 5525520
43635 | Vane,FS Laminate,Pump,BLACKMER,MLXW4B,MR | C078 | SO_EXTENSION_OPEX_GTE47%-ECP53 | ST2-A4 | 12 | UN | 1848290 | 22179480
43636 | Head,Standard,Pump,BLACKMER,MLXW4B,MRLX4 | C063 | SUR ORIENTE OP (GTIC 100%) | ST2-A4 | 1 | UN | 7544579 | 7544579
43637 | Packing,Pin,Head,Pump,BLACKMER,MLXW4B,MR | C078 | SO_EXTENSION_OPEX_GTE47%-ECP53 | ST2-B3 | 6 | UN | 97445 | 584670
43638 | Pin,Head,Pump,BLACKMER,MLXW4B,MRLX4B,MRL | C063 | SUR ORIENTE OP (GTIC 100%) | ST2-A3 | 8 | UN | 286050 | 2288400
43638 | Pin,Head,Pump,BLACKMER,MLXW4B,MRLX4B,MRL | C078 | SO_EXTENSION_OPEX_GTE47%-ECP53 | ST2-A3 | 8 | UN | 484076 | 3872608
43639 | Nut,Pin,Head,Pump,BLACKMER,MLXW4B,MRLX4B | C078 | SO_EXTENSION_OPEX_GTE47%-ECP53 | ST2-A3 | 16 | UN | 61885 | 990160
43640 | Screw,Stud,Cube,Pump,BLACKMER,MLXW4B,MRL | C078 | SO_EXTENSION_OPEX_GTE47%-ECP53 | ST2-A3 | 16 | UN | 60748 | 971968
43641 | Bearing,Roller,Pump,BLACKMER,MLXW4B,MRLX | C063 | SUR ORIENTE OP (GTIC 100%) | ST2-A2 | 3 | UN | 1895084 | 5685252
43641 | Bearing,Roller,Pump,BLACKMER,MLXW4B,MRLX | C078 | SO_EXTENSION_OPEX_GTE47%-ECP53 | ST2-A2 | 6 | UN | 3343829 | 20062974
43642 | Locknut,Bearing,Pump,BLACKMER,MLXW4B,MRL | C078 | SO_EXTENSION_OPEX_GTE47%-ECP53 | ST2-A4 | 4 | UN | 308048 | 1232192
43644 | Washer,Lock,Bearing,Pump,BLACKMER | C078 | SO_EXTENSION_OPEX_GTE47%-ECP53 | ST2-A4 | 4 | UN | 352055 | 1408220
43645 | Spring,Wavy,Bearing,Pump,BLACKMER,MLXW4B | C078 | SO_EXTENSION_OPEX_GTE47%-ECP53 | ST2-A4 | 8 | UN | 169826 | 1358608
43646 | Cover,Bearing,Pump,BLACKMER,MLXW4B,MRLX4 | C063 | SUR ORIENTE OP (GTIC 100%) | ST2-C4 | 2 | UN | 1563470 | 3126940
43647 | O-Ring,Head,Pump,BLACKMER,MLXW4B,MRLX4B, | C078 | SO_EXTENSION_OPEX_GTE47%-ECP53 | ST2-A3 | 14 | UN | 1054172 | 14758408
43648 | O-Ring,Cube,Pump,BLACKMER,MLXW4B,MRLX4B, | C078 | SO_EXTENSION_OPEX_GTE47%-ECP53 | ST2-A3 | 7 | UN | 343083 | 2401581
43649 | O-Ring,Cube,Pump,BLACKMER,MLXW4B,MRLX4B, | C078 | SO_EXTENSION_OPEX_GTE47%-ECP53 | ST2-A3 | 7 | UN | 217778 | 1524446
43650 | Key,Liner,Pump,BLACKMER,MLXW4B,MRLX4B,MR | C078 | SO_EXTENSION_OPEX_GTE47%-ECP53 | ST2-B3 | 3 | UN | 153108 | 459324
43651 | Grease Fitting,Pump,BLACKMER,MLXW4B,MRLX | C078 | SO_EXTENSION_OPEX_GTE47%-ECP53 | ST2-B3 | 12 | UN | 101767 | 1221204
43652 | Rod,Push,Pump,BLACKMER,MLXW4B,MRLX4B,MRL | C078 | SO_EXTENSION_OPEX_GTE47%-ECP53 | ST2-A4 | 12 | UN | 264041 | 3168492
43653 | Stamp,Grease,Pump,BLACKMER,MLXW4B,MRLX4B | C078 | SO_EXTENSION_OPEX_GTE47%-ECP53 | ST2-A3 | 8 | UN | 486830 | 3894640
43654 | Protective,Shaft,Pump,BLACKMER,MLXW4B,MR | C063 | SUR ORIENTE OP (GTIC 100%) | ST2-A2 | 1 | UN | 1394496 | 1394496
43657 | Frequency Variator,3 | C010 | MIDAS (GTE 100%) | BAKER HUGH | 1 | UND | 446745302 | 446745302
43657 | Frequency Variator,3 | C078 | SO_EXTENSION_OPEX_GTE47%-ECP53 |  | 1 | UND | 446745302 | 446745302
43657 | Frequency Variator,3 | C078 | SO_EXTENSION_OPEX_GTE47%-ECP53 |  | 1 | UND | 446745303 | 446745303
43662 | Mechanical Seal,MG-12,30mm,SEALCO,304 St | C072 | CHAZA (GTCI 100%) | 06-E1 | 8 | UND | 474778 | 3798224
43691 | Belt,Trapezoidal,Engine,CATERPILLAR | C002 | GUAYUYACO (GTE70%-ECP30%) | CF-08-E5 | 4 | UND | 191521 | 766084
43693 |  | C023 | PUT-7 (GTIC 100%) | ST4-A2 | 2 | UND | 474840 | 949680
43693 |  | C072 | CHAZA (GTCI 100%) | CF-01-E3 | 35 | UND | 0 | 0
43693 |  | C072 | CHAZA (GTCI 100%) | CF-01-E3 | 19 | UND | 483203 | 9180857
43706 | Bearing,Pump,FLOWSERVE,1K3x2-62RV,6207/C | C010 | MIDAS (GTE 100%) | C5-E2-E2 | 2 | UND | 0 | 0
43706 | Bearing,Pump,FLOWSERVE,1K3x2-62RV,6207/C | C010 | MIDAS (GTE 100%) | C5-E2-E2 | 1 | UND | 46400 | 46400
43716 | Bearing,Pump,FLOWSERVE,1K3x2-62RV | C010 | MIDAS (GTE 100%) | C5-E2-E2 | 2 | UND | 0 | 0
43720 |  | C010 | MIDAS (GTE 100%) | C3E2A3-CJ7 | 2 | UND | 33273 | 66546
43721 |  | C010 | MIDAS (GTE 100%) | C3E2A3-CJ7 | 2 | UND | 7497 | 14994
43722 |  | C010 | MIDAS (GTE 100%) | C3E2A3-CJ7 | 8 | UND | 56866 | 454928
43723 | Electric Terminal,Eye,4-0AWG,5/16",Coppe | C010 | MIDAS (GTE 100%) | C6-E2-A3 | 8 | UND | 452080 | 3616640
43724 |  | C010 | MIDAS (GTE 100%) | C3E2A3-CJ7 | 10 | UND | 10927 | 109270
43725 | Washer,Flat | C010 | MIDAS (GTE 100%) | C3E2A3-CJ7 | 10 | UND | 10927 | 109270
43731 |  | C010 | MIDAS (GTE 100%) | C5-E2-E4 | 3 | UND | 0 | 0
43731 |  | C010 | MIDAS (GTE 100%) | C5-E2-E4 | 4 | UND | 3421933 | 13687732
43732 |  | C010 | MIDAS (GTE 100%) | C5-E2-E4 | 3 | UND | 0 | 0
43732 |  | C010 | MIDAS (GTE 100%) | C5-E2-E4 | 4 | UND | 1285139 | 5140556
43733 |  | C010 | MIDAS (GTE 100%) | C5-E2-E3 | 3 | UND | 80436 | 241308
43734 |  | C010 | MIDAS (GTE 100%) | C5-E1-A4 | 3 | UND | 0 | 0
43734 |  | C010 | MIDAS (GTE 100%) | C5-E1-A4 | 4 | UND | 91226 | 364904
43735 |  | C010 | MIDAS (GTE 100%) | C5-E2-E3 | 19 | UND | 573669 | 10899711
43736 |  | C010 | MIDAS (GTE 100%) | C5-E2-E3 | 3 | UND | 288512 | 865536
43737 |  | C010 | MIDAS (GTE 100%) | C5-E2-E3 | 5 | UND | 0 | 0
43737 |  | C010 | MIDAS (GTE 100%) | C5-E2-E3 | 12 | UND | 249863 | 2998356
43738 |  | C010 | MIDAS (GTE 100%) | C5-E2-E3 | 3 | UND | 0 | 0
43738 |  | C010 | MIDAS (GTE 100%) | C5-E2-E3 | 5 | UND | 529556 | 2647780
43739 |  | C010 | MIDAS (GTE 100%) | C5-E2-E4 | 3 | UND | 0 | 0
43739 |  | C010 | MIDAS (GTE 100%) | C5-E2-E4 | 6 | UND | 2375416 | 14252496
43740 |  | C010 | MIDAS (GTE 100%) | C5-E1-B2 | 17 | UND | 2072010 | 35224170
43741 |  | C010 | MIDAS (GTE 100%) | C5-E1-B2 | 17 | UND | 1824863 | 31022671
43754 | Mechanical Seal,21-RL,2.5",FLUIDCO,304 S | C072 | CHAZA (GTCI 100%) | 06-E1 | 7 | UND | 382714 | 2678998
43759 | Pressure Gauge,1",0-60psi,1/8",NPT,Rear | C010 | MIDAS (GTE 100%) | C3-E2-E3 | 2 | UND | 297571 | 595142
43762 | Coupling,Torque,Pump | C063 | SUR ORIENTE OP (GTIC 100%) | ST2-B2 | 2 | UND | 157519 | 315038
43762 | Coupling,Torque,Pump | C072 | CHAZA (GTCI 100%) | 04-A1 | 2 | UND | 306818 | 613636
43763 | Kit,Maintenance,Pump,BLACKMER,LGL1.5 | C072 | CHAZA (GTCI 100%) | 04-A1 | 1 | UND | 1856818 | 1856818
43767 | Valve,Discharge,Pump,MURPHY | C072 | CHAZA (GTCI 100%) | 06-D3 | 1 | UND | 2092291 | 2092291
43769 | Kit,Service,Pump,Compressor | C072 | CHAZA (GTCI 100%) | 06-E2 | 3 | KIT | 285000 | 855000
43796 | Coupling,Apple,Pump | C072 | CHAZA (GTCI 100%) | 06-B2 | 2 | UND | 121320 | 242640
43797 |  | C008 | SANTANA (GTE 100%) | 07-A3 | 1 | UND | 195600 | 195600
43797 |  | C072 | CHAZA (GTCI 100%) | 06-D2 | 2 | UND | 195600 | 391200
43800 | Stator,Stator,Pump,Pump,NETZSCH | C010 | MIDAS (GTE 100%) | CONT-2 | 2 | UND | 0 | 0
43802 | Stamp,Bolt,Pump,NETZSCH,NM076SF03S18B,SM | C010 | MIDAS (GTE 100%) | C4-E1-D3 | 1 | UND | 323685 | 323685
43803 | Bolt,FSHH-M6x1-6gX10mm,C908081 | C010 | MIDAS (GTE 100%) | C3-E1-A2 | 30 | UND | 39749 | 1192470
43804 | Screw,Threaded,Frequency Variator,BAKER, | C010 | MIDAS (GTE 100%) | C3-E1-A2 | 20 | UND | 114980 | 2299600
43807 | Screw,PN:C900017,GR5,HCS,CS,M4x0.7-6gX10 | C010 | MIDAS (GTE 100%) | C3-E1-A2 | 30 | UND | 7008 | 210240
43808 | Packing,Cord,3/8",Square,Anti-Wear Arami | C072 | CHAZA (GTCI 100%) | 06-C1 | 5 | KG | 592360 | 2961800
43813 |  | C010 | MIDAS (GTE 100%) | C3-FON-PIS | 1 | UND | 64863194 | 64863194
43814 | Current Transducer,500A,15-24V | C010 | MIDAS (GTE 100%) | C3-E2-F2 | 3 | UND | 1830786 | 5492358
43815 | Power Supply,Feeding,6.9kW | C010 | MIDAS (GTE 100%) | C3-E2-F2 | 1 | UND | 2949600 | 2949600
43816 | Electronics Card,EBB01 | C010 | MIDAS (GTE 100%) | C3-E2-F2 | 1 | UND | 2399611 | 2399611
43817 |  | C010 | MIDAS (GTE 100%) | C3-E2-F2 | 1 | UND | 660493 | 660493
43818 |  | C010 | MIDAS (GTE 100%) | C3-E2-F2 | 1 | UND | 3292402 | 3292402
43819 | Temperature Controller,Veritical,4-20mA, | C010 | MIDAS (GTE 100%) | C3-E2-F2 | 1 | UND | 3476987 | 3476987
43820 | Control Module,Interface,HMI-GRAF-2.4 | C010 | MIDAS (GTE 100%) | C3-E2-F2 | 1 | UND | 1736610 | 1736610
43821 | Electronics Card,Voltage Measurement | C010 | MIDAS (GTE 100%) | C3-E2-F2 | 1 | UND | 3812255 | 3812255
43822 | Electronics Card,Voltage Measurement | C010 | MIDAS (GTE 100%) | C3-E2-F2 | 1 | UND | 3424248 | 3424248
43823 | Hand Tool,Pump,Handbook,Oil Transfer,V30 | C069 | WO TSQ 100% | E1-E2 | 1 | UND | 95000 | 95000
43824 | Retainer,Bearing,Crankshaft,Pump,NATIONA | C010 | MIDAS (GTE 100%) | C5-E1-A4 | 2 | UND | 4964933 | 9929866
43827 | Mechanical Seal,55mm,AESSEAL,N-B09U-ADZ1 | C010 | MIDAS (GTE 100%) | C4-E1-B2 | 1 | UND | 0 | 0
43827 | Mechanical Seal,55mm,AESSEAL,N-B09U-ADZ1 | C010 | MIDAS (GTE 100%) | C4-E1-B2 | 3 | UND | 2358563 | 7075689
43829 |  | C010 | MIDAS (GTE 100%) | C1-E2-D3 | 7 | KIT | 137640 | 963480
43830 |  | C010 | MIDAS (GTE 100%) | C1-E2-D3 | 13 | KIT | 153200 | 1991600
43831 |  | C010 | MIDAS (GTE 100%) | C1-E2-D3 | 2 | KIT | 0 | 0
43831 |  | C010 | MIDAS (GTE 100%) | C1-E2-D3 | 36 | KIT | 323889 | 11660004
43832 |  | C010 | MIDAS (GTE 100%) | C1-E2-D3 | 7 | KIT | 69415 | 485905
43833 | Kit,Repair,Actuator,Neumatic,BRAY,Serie, | C010 | MIDAS (GTE 100%) | C1-E2-D3 | 4 | KIT | 0 | 0
43833 | Kit,Repair,Actuator,Neumatic,BRAY,Serie, | C010 | MIDAS (GTE 100%) | C1-E2-D3 | 24 | KIT | 149933 | 3598392
43834 |  | C010 | MIDAS (GTE 100%) | C1-E2-D3 | 18 | UND | 25500 | 459000
43835 |  | C010 | MIDAS (GTE 100%) | C1-E2-D3 | 2 | UND | 0 | 0
43835 |  | C010 | MIDAS (GTE 100%) | C1-E2-D3 | 28 | UND | 50658 | 1418424
43836 |  | C010 | MIDAS (GTE 100%) | C1-E2-D3 | 4 | UND | 0 | 0
43836 |  | C010 | MIDAS (GTE 100%) | C1-E2-D3 | 30 | UND | 78778 | 2363340
43837 | Ball Valve,Stainless Steel,1",Class 1000 | C010 | MIDAS (GTE 100%) | C1-E2-C3 | 2 | UND | 355640 | 711280
43838 | Butterfly Valve,Wafer,Carbon Steel,3",AS | C010 | MIDAS (GTE 100%) | C1-E2-D3 | 2 | UND | 1251340 | 2502680
43839 | Butterfly Valve,Wafer,Carbon Steel,4",AS | C010 | MIDAS (GTE 100%) | C1-E2-D3 | 2 | UND | 1736600 | 3473200
43840 | Butterfly Valve,Wafer,Carbon Steel,6",AS | C010 | MIDAS (GTE 100%) | C6-E2-B2 | 10 | UND | 2780000 | 27800000
43842 |  | C010 | MIDAS (GTE 100%) | C1-E2-B3 | 3 | UND | 79997 | 239991
43843 | Bushing,Actuator,Coupling,40 Series,Size | C010 | MIDAS (GTE 100%) | C1-E2-B3 | 2 | UND | 78856 | 157712
43844 | Pneumatic Actuator,140psig,Corrosion Res | C010 | MIDAS (GTE 100%) | C1-E2-B3 | 2 | UND | 648908 | 1297816
43845 | Pneumatic Actuator,140psig,Corrosion Res | C010 | MIDAS (GTE 100%) | C1-E2-B3 | 2 | UND | 728264 | 1456528
43846 | Pneumatic Actuator,140psig,Corrosion Res | C010 | MIDAS (GTE 100%) | C1-E2-B3 | 2 | UND | 2097380 | 4194760
43847 | Positioner,Valve,BRAY | C078 | SO_EXTENSION_OPEX_GTE47%-ECP53 | KZ-ACEITE | 20 | UND | 907151 | 18143020
43849 | Stamp,PTEF 100%,Pump,GARDNER DENVER,Q-30 | C004 | NANCY (GTE 100%) | ST4-B3 | 2 | UND | 19119 | 38238
43849 | Stamp,PTEF 100%,Pump,GARDNER DENVER,Q-30 | C023 | PUT-7 (GTIC 100%) | ST4-A2 | 9 | UND | 20788 | 187092
43849 | Stamp,PTEF 100%,Pump,GARDNER DENVER,Q-30 | C072 | CHAZA (GTCI 100%) | 06-C3 | 100 | UND | 23710 | 2371000
43852 | Follower,1.88"x2.75",Stufing Box,Pump,GA | C002 | GUAYUYACO (GTE70%-ECP30%) | 09-D2 | 2 | UND | 150505 | 301010
43852 | Follower,1.88"x2.75",Stufing Box,Pump,GA | C072 | CHAZA (GTCI 100%) | 06-A1 | 11 | UND | 137560 | 1513160
43853 | Gland,1.88"x2.75",Stuf Box,Pump,GARDNER | C002 | GUAYUYACO (GTE70%-ECP30%) | 09-D2 | 1 | UND | 324817 | 324817
43853 | Gland,1.88"x2.75",Stuf Box,Pump,GARDNER | C072 | CHAZA (GTCI 100%) | 06-A1 | 34 | UND | 298783 | 10158622
43855 | Follower,1.75"x2.75",Stufing Box,Pump,GA | C072 | CHAZA (GTCI 100%) | 06-A1 | 7 | UND | 158261 | 1107827
43867 | Adapter,Framework,Pump,HIDROMAC | C072 | CHAZA (GTCI 100%) | 06-BPISO | 1 | UND | 1180000 | 1180000
43869 | Frame,Bearing,Pump,GOULDS | C072 | CHAZA (GTCI 100%) | 04-APISO | 3 | UND | 1391000 | 4173000
43870 | Wrench,Coupling,Pump,HIDROMAC,2196,3X4-1 | C072 | CHAZA (GTCI 100%) | 06-E2 | 2 | UND | 48000 | 96000
43883 | Pipe Plug,Carbon Steel,3.5",UE.BOX,SAE 4 | C010 | MIDAS (GTE 100%) | BOD. ANG.3 | 2 | UND | 0 | 0
43885 |  | C063 | SUR ORIENTE OP (GTIC 100%) | ST2-B2 | 4 | UND | 3274569 | 13098276
43888 | Assemble,Engine,PERKINS | C009 | LA PALOMA (GTE 100%) | E10-B5-ANG | 1 | UND | 51742 | 51742
43889 | Assemble,Shield,Engine,PERKINS | C009 | LA PALOMA (GTE 100%) | E11-B5-ANG | 1 | UND | 825936 | 825936
43890 | Kit,Shield,Fan,Engine,PERKINS | C009 | LA PALOMA (GTE 100%) | E11-B5-ANG | 1 | UND | 547370 | 547370
43892 | Screw,Metric,Engine,1006,PERKINS | C009 | LA PALOMA (GTE 100%) | E10-B4-ANG | 2 | UND | 1528 | 3056
43893 | Washer,Engine,2200,PERKINS | C009 | LA PALOMA (GTE 100%) | E10-B4-ANG | 2 | UND | 266 | 532
43898 | Packing,Impeller,Pump,TRUFLO,GR.II | C063 | SUR ORIENTE OP (GTIC 100%) | ST2-B3 | 5 | UND | 179416 | 897080
43899 | Packing,Housing,Pump,TRUFLO,GR.II | C063 | SUR ORIENTE OP (GTIC 100%) | ST2-A3 | 5 | UND | 204534 | 1022670
43900 | Isolator,External,Bearing,Pump,TRUFLO | C063 | SUR ORIENTE OP (GTIC 100%) | ST2-A3 | 3 | UND | 789429 | 2368287
43901 | Bearing,Exterior,Pump,TRUFLO | C063 | SUR ORIENTE OP (GTIC 100%) | ST2-B2 | 6 | UND | 335742 | 2014452
43902 | Isolator,External,Bearing,Pump,TRUFLO | C063 | SUR ORIENTE OP (GTIC 100%) | ST2-A3 | 3 | UND | 1639858 | 4919574
43903 | Carrier,Cojinete,Pump,TRUFLO | C063 | SUR ORIENTE OP (GTIC 100%) | ST2-A2 | 1 | UND | 2088397 | 2088397
43904 | Shaft,Stainless Steel,Pump,HRG,GR.II | C063 | SUR ORIENTE OP (GTIC 100%) | ST2-C4 | 1 | UND | 4485389 | 4485389
43905 | Bearing,Inner,Pump,TRUFLO | C063 | SUR ORIENTE OP (GTIC 100%) | ST2-A2 | 3 | UND | 1596799 | 4790397
43906 |  | C069 | WO TSQ 100% | E1-B4-PISO | 1 | UND | 36042347 | 36042347
43907 |  | C069 | WO TSQ 100% | E1-E2 | 3 | KIT | 5536567 | 16609701
43908 | Pulley, 4C12E,PN:185683 | C009 | LA PALOMA (GTE 100%) | C6-PISO | 1 | UND | 1295227 | 1295227
43909 | Pulley,4C12E,PN:198641 | C009 | LA PALOMA (GTE 100%) | E11-B6-ANG | 1 | UND | 2664968 | 2664968
43910 | Bushing,PN:209715,QD.E-3 | C009 | LA PALOMA (GTE 100%) | E11-B3-ANG | 1 | UND | 487196 | 487196
43911 | Bushing,PN:180460,E-3.375 | C009 | LA PALOMA (GTE 100%) | E10-B5-ANG | 1 | UND | 542492 | 542492
43913 | Sensor,Inductive,Pump,WEATHERFORD,RF-110 | C009 | LA PALOMA (GTE 100%) | E10-C4-ANG | 2 | UND | 1138571 | 2277142
43913 | Sensor,Inductive,Pump,WEATHERFORD,RF-110 | C023 | PUT-7 (GTIC 100%) | ST2-A2 | 1 | UND | 1595620 | 1595620
43914 | Jaw,Brake,PN:182380 | C009 | LA PALOMA (GTE 100%) | E10-C4-ANG | 1 | UND | 1971494 | 1971494
43916 | Adapter,Wireless,Load Cell | C009 | LA PALOMA (GTE 100%) | E11-A5-ANG | 1 | UND | 5260447 | 5260447
43917 | Controller,HMI,Pump,WEATHERFORD,RF-1100, | C023 | PUT-7 (GTIC 100%) | ST2-PISO | 1 | UND | 30632854 | 30632854
43918 | Hydraulics Pump,Hydraulic,50K Lb/Kg,50KL | C009 | LA PALOMA (GTE 100%) | E10-B6-ANG | 1 | UND | 3695820 | 3695820
43920 | Support,Speed Sensor,R900 | C009 | LA PALOMA (GTE 100%) | E10-C5-ANG | 1 | UND | 2224565 | 2224565
43924 | Kit,Meeting,Engine | C008 | SANTANA (GTE 100%) | 07-A2 | 1 | KIT | 524472 | 524472
43924 | Kit,Meeting,Engine | C058 | PUT-1 (GTE100%) | 12-D3 | 1 | KIT | 6727500 | 6727500
43930 | Submersible Pump,Doble Diafragma,271GPM, | C009 | LA PALOMA (GTE 100%) | ESTIB-ANG5 | 1 | UND | 17304830 | 17304830
43930 | Submersible Pump,Doble Diafragma,271GPM, | C010 | MIDAS (GTE 100%) | C4-E1-GUAC | 1 | UND | 19652996 | 19652996
43940 | Stamp,Mechanic,Pump,FLOWSERVE,VRA | C072 | CHAZA (GTCI 100%) | 06-C3 | 1 | UND | 30760669 | 30760669
43949 | Circuit Switch,3 Poles,400-500A,70kA,415 | C010 | MIDAS (GTE 100%) | C3-E1-A2 | 1 | UND | 1622661 | 1622661
43949 | Circuit Switch,3 Poles,400-500A,70kA,415 | C078 | SO_EXTENSION_OPEX_GTE47%-ECP53 | ST2-B4 | 2 | UND | 3634590 | 7269180
43951 | Unit,Rectifier,Variator,TRIOL | C010 | MIDAS (GTE 100%) | C4-E2-E3 | 1 | UND | 9953943 | 9953943
43952 | Automatic Switch,Moulded Case,3,250A,50k | C010 | MIDAS (GTE 100%) | C3-E1-A2 | 1 | UND | 0 | 0
43952 | Automatic Switch,Moulded Case,3,250A,50k | C010 | MIDAS (GTE 100%) | C3-E1-A2 | 5 | UND | 3262575 | 16312875
43953 | Ball Bearing,6308,2Z,1,40mm,90mm,23mm | C010 | MIDAS (GTE 100%) | C5-E2-E2 | 4 | UND | 60040 | 240160
43954 | Ball Bearing,6207,2Z,1,35mm,72mm,17mm | C009 | LA PALOMA (GTE 100%) | E10-C4-ANG | 1 | UND | 45500 | 45500
43954 | Ball Bearing,6207,2Z,1,35mm,72mm,17mm | C015 | OP ANG (GTE38%-ECP62%) | E1-A2 | 4 | UND | 45500 | 182000
43961 | Hydraulics Pump,Palettes,37.8LPM | C010 | MIDAS (GTE 100%) | C4-E2-B3 | 2 | UND | 2217727 | 4435454
43962 | Cartridge,Filter Stream,Pump,5026292 | C010 | MIDAS (GTE 100%) | CONT-2 | 75 | UND | 748829 | 56162175
43965 |  | C010 | MIDAS (GTE 100%) | C6-E2-B2 | 1 | UND | 2674791 | 2674791
43970 |  | C010 | MIDAS (GTE 100%) | C1-E2-C1 | 1 | KG | 392850 | 392850
43972 | Frame,Iron,Pump,215999900001,D-500 | C008 | SANTANA (GTE 100%) | 07-A1 | 1 | UND | 2452000 | 2452000
43975 | Ring,Retaining,Pump,434004001500 | C008 | SANTANA (GTE 100%) | 07-A1 | 1 | UND | 18000 | 18000
43976 | Frame,Baffle,Pump,440071501619,Push | C008 | SANTANA (GTE 100%) | 07-A3 | 1 | UND | 38000 | 38000
43977 | Mechanical Seal,Cardridge,Carbon Silicon | C008 | SANTANA (GTE 100%) | 07-B2 | 1 | UND | 133800 | 133800
43978 | Electric Engine,3,208/230/460/575V,6.1A, | C010 | MIDAS (GTE 100%) | CONT-2 | 1 | UND | 9848799 | 9848799
43992 | Stamp,SM B NE 80 VI,Pump,NETZSCH,NM090-B | C010 | MIDAS (GTE 100%) | C4-E1-D3 | 8 | UND | 318259 | 2546072
43997 | Capacitor,4uf,Frequency Variator,TRIOL | C072 | CHAZA (GTCI 100%) | 06-E2 | 5 | UND | 514116 | 2570580
43998 | Card,Terminals,YASKAWA,ETC740304M,Variat | C010 | MIDAS (GTE 100%) | C3-E2-C3 | 9 | UND | 721029 | 6489261
43999 | Card,Control,YASKAWA,SCN7Z408A,Variator | C010 | MIDAS (GTE 100%) | C3-E1-A2 | 2 | UND | 1254000 | 2508000
44000 | Filter,Sine Wave,Motor | C010 | MIDAS (GTE 100%) | C3-E2-B4 | 2 | UND | 7100000 | 14200000
44002 | Resistance,BAKER HUGHES,C910110 | C063 | SUR ORIENTE OP (GTIC 100%) | ST2-PISO | 1 | UND | 15832484 | 15832484
44003 | Capacitor,4mf,Frequency Variator,TRIOL | C072 | CHAZA (GTCI 100%) | 06-E2 | 5 | UND | 631872 | 3159360
44003 | Capacitor,4mf,Frequency Variator,TRIOL | C078 | SO_EXTENSION_OPEX_GTE47%-ECP53 | ST2-B3 | 5 | UND | 549722 | 2748610
44004 | Fan,Axial,151X51X151mm,SUNON | C063 | SUR ORIENTE OP (GTIC 100%) | ST9-A3 | 1 | UND | 1084510 | 1084510
44005 | Protective,Voltage,Variator,TRIOL | C063 | SUR ORIENTE OP (GTIC 100%) | ST8-A1 | 2 | UND | 1020008 | 2040016
44006 | Converter,Variator,TRIOL,12V,36W | C072 | CHAZA (GTCI 100%) | CF-05-E4 | 2 | UND | 545199 | 1090398
44006 | Converter,Variator,TRIOL,12V,36W | C078 | SO_EXTENSION_OPEX_GTE47%-ECP53 | ST2-B3 | 2 | UND | 641096 | 1282192
44007 | Controller,Speed Variator,TRIOL,UMKA-03 | C072 | CHAZA (GTCI 100%) | CF-04-E1 | 1 | UND | 10706097 | 10706097
44007 | Controller,Speed Variator,TRIOL,UMKA-03 | C078 | SO_EXTENSION_OPEX_GTE47%-ECP53 | ST2-B4 | 2 | UND | 11518372 | 23036744
44010 | Unit,Fan,Variator,TRIOL | C072 | CHAZA (GTCI 100%) | 04-D3 | 2 | UND | 9337669 | 18675338
44012 | Panel,Electron,Frequency Variator,TRIOL, | C010 | MIDAS (GTE 100%) | C4-E2-B3 | 2 | UND | 11273487 | 22546974
44012 | Panel,Electron,Frequency Variator,TRIOL, | C063 | SUR ORIENTE OP (GTIC 100%) | ST8-A2 | 1 | UND | 9186728 | 9186728
44013 | Fan,Centrifugal,Variator,TRIOL,AK06 | C078 | SO_EXTENSION_OPEX_GTE47%-ECP53 | ST2-C4 | 1 | UND | 1562719 | 1562719
44014 | Varistor,Polymer,Variator,TRIOL,AK06 | C063 | SUR ORIENTE OP (GTIC 100%) | ST9-A3 | 3 | UND | 2390348 | 7171044
44015 | Suppressor,Spike,Speed Variator,TRIOL,AK | C063 | SUR ORIENTE OP (GTIC 100%) | ST8-A1 | 1 | UND | 7299251 | 7299251
44016 | Suppressor,Spike,Speed Variator,TRIOL,AK | C063 | SUR ORIENTE OP (GTIC 100%) | ST8-A1 | 1 | UND | 2189775 | 2189775
44017 | Fuse,Glass Cylinder,Variator,TRIOL,AK06, | C063 | SUR ORIENTE OP (GTIC 100%) | ST8-A2 | 4 | UND | 56162 | 224648
44018 | Power Relay,16A,24V,RUC-1013-26-1024 | C078 | SO_EXTENSION_OPEX_GTE47%-ECP53 | ST2-B3 | 4 | UND | 422960 | 1691840
44019 | Resistor,6.8kohm,Frequency Variator,TRIO | C063 | SUR ORIENTE OP (GTIC 100%) | ST8-A1 | 6 | UND | 147152 | 882912
44020 | Resistor,100kohm,Frequency Variator,TRIO | C072 | CHAZA (GTCI 100%) | CF-02-E1 | 2 | UND | 381198 | 762396
44022 | Inverter,Module | C078 | SO_EXTENSION_OPEX_GTE47%-ECP53 | OF-PISO | 1 | UND | 23024832 | 23024832
44023 | Inverter,Module | C072 | CHAZA (GTCI 100%) | AREA-RECIB | 3 | UND | 22518722 | 67556166
44023 | Inverter,Module | C078 | SO_EXTENSION_OPEX_GTE47%-ECP53 | OF-PISO | 1 | UND | 23024832 | 23024832
44030 | Kit,Repair,Pump,ARO | C072 | CHAZA (GTCI 100%) | 06-D1 | 3 | KIT | 870000 | 2610000
44031 | Kit,Repair,Pump,ARO,Pneumatics | C072 | CHAZA (GTCI 100%) | 06-D1 | 7 | KIT | 264286 | 1850002
44032 | Belt,Compressor,INGERSOLL RAND | C072 | CHAZA (GTCI 100%) | CF-06-E3 | 6 | UND | 218391 | 1310346
44042 |  | C072 | CHAZA (GTCI 100%) | CF-12-E3 | 2 | UND | 12562480 | 25124960
44043 |  | C072 | CHAZA (GTCI 100%) | CF-12-E2 | 2 | UND | 5147397 | 10294794
44044 |  | C072 | CHAZA (GTCI 100%) | CF-12-E2 | 5 | UND | 7111187 | 35555935
44045 |  | C072 | CHAZA (GTCI 100%) | CF-12-E2 | 2 | UND | 5083196 | 10166392
44046 |  | C072 | CHAZA (GTCI 100%) | 04-A4-A5 | 9 | UND | 18511690 | 166605210
44047 | Pipe Adapter,End Adapter,3-1/2" x 2.75" | C072 | CHAZA (GTCI 100%) | CBODEGA-F1 | 4 | UND | 481350 | 1925400
44048 | Pipe Adapter,Center Adapter,3-1/2" x 2.7 | C072 | CHAZA (GTCI 100%) | CBODEGA-F1 | 2 | UND | 481350 | 962700
44056 | O-Ring,126,PN:19-6190126 | C072 | CHAZA (GTCI 100%) | CF-01-E2 | 6 | UND | 0 | 0
44057 | O-Ring,218,PN:19-6190218 | C072 | CHAZA (GTCI 100%) | CF-01-E2 | 6 | UND | 0 | 0
44058 | O-Ring,118,PN:19-6190118 | C072 | CHAZA (GTCI 100%) | CF-01-E2 | 3 | UND | 0 | 0
44064 | Inverter,Speed Variator,TRIOL,AK06 | C010 | MIDAS (GTE 100%) | C4-E2-E4 | 4 | UND | 29477874 | 117911496
44066 | Body,Discharge,Pump,JET PUMP,3-1/2"X2.81 | C072 | CHAZA (GTCI 100%) | CBODEGA-F3 | 4 | UND | 0 | 0
44066 | Body,Discharge,Pump,JET PUMP,3-1/2"X2.81 | C072 | CHAZA (GTCI 100%) | CBODEGA-F3 | 9 | UND | 7784928 | 70064352
44069 | Stamp,Neoprene,Pump,NATIONAL,1/2"x5/8" | C008 | SANTANA (GTE 100%) | 07-APISO | 47 | FT | 18363 | 863061
44085 | PCB,GD-4075-M-500-029-199,Variator,YASKA | C063 | SUR ORIENTE OP (GTIC 100%) | ST8-A2 | 1 | UND | 428544 | 428544
44086 | Cap,ECST401LGN402MDA5MY1,Variator,YASKAW | C063 | SUR ORIENTE OP (GTIC 100%) | ST8-A2 | 4 | UND | 432707 | 1730828
44087 | DCCT,HC-TN200V4B15X,Variator,YASKAWA,GA8 | C063 | SUR ORIENTE OP (GTIC 100%) | ST8-A2 | 3 | UND | 211545 | 634635
44088 | Resistor,SMRK120W153J/R,Speed Variator,Y | C063 | SUR ORIENTE OP (GTIC 100%) | ST8-A2 | 1 | UND | 171963 | 171963
44089 |  | C063 | SUR ORIENTE OP (GTIC 100%) | ST8-A2 | 1 | UND | 168275 | 168275
44090 | Card,Control,PCB,Variator,YASKAWA,GA800, | C063 | SUR ORIENTE OP (GTIC 100%) | ST8-A2 | 1 | UND | 687854 | 687854
44091 | Card,Control,Variator,YASKAWA,GA800,GA50 | C063 | SUR ORIENTE OP (GTIC 100%) | ST8-A2 | 1 | UND | 811762 | 811762
44092 | Relay,Variator,YASKAWA,GA800,GA500,HV600 | C063 | SUR ORIENTE OP (GTIC 100%) | ST8-A1 | 1 | UND | 500016 | 500016
44095 | Plug,Bottom,Pump,Pump,JET CLAW,3-1/2",Hy | C072 | CHAZA (GTCI 100%) | CBODEGA-F4 | 1 | UND | 3526198 | 3526198
44096 | Plug,Bottom,3-1/2",Sliding Paddles,002.O | C072 | CHAZA (GTCI 100%) | CBODEGA-F4 | 2 | UND | 3526199 | 7052398
44110 |  | C072 | CHAZA (GTCI 100%) | CYC5-KZ1A1 | 1 | UND | 0 | 0
44110 |  | C072 | CHAZA (GTCI 100%) | CYC5-KZ1A1 | 2 | UND | 3803310 | 7606620
44111 |  | C010 | MIDAS (GTE 100%) | C4-E1-B2 | 8 | UND | 4000 | 32000
44112 |  | C010 | MIDAS (GTE 100%) | C4-E1-B2 | 5 | UND | 52000 | 260000
44113 |  | C010 | MIDAS (GTE 100%) | C4-E1-B2 | 5 | UND | 90000 | 450000
44114 |  | C010 | MIDAS (GTE 100%) | C4-E1-B2 | 8 | UND | 176000 | 1408000
44115 |  | C010 | MIDAS (GTE 100%) | C4-E1-B2 | 3 | UND | 60000 | 180000
44116 |  | C010 | MIDAS (GTE 100%) | C4-E1-B2 | 5 | UND | 6000 | 30000
44117 |  | C010 | MIDAS (GTE 100%) | C4-E1-B2 | 4 | UND | 23000 | 92000
44118 |  | C010 | MIDAS (GTE 100%) | C4-E1-B2 | 4 | UND | 14000 | 56000
44119 |  | C010 | MIDAS (GTE 100%) | C4-E1-B2 | 5 | UND | 4000 | 20000
44120 |  | C010 | MIDAS (GTE 100%) | C4-E1-B2 | 24 | UND | 4000 | 96000
44121 |  | C010 | MIDAS (GTE 100%) | C4-E1-B2 | 15 | UND | 4000 | 60000
44122 |  | C010 | MIDAS (GTE 100%) | C4-E1-B2 | 5 | UND | 198000 | 990000
44123 |  | C010 | MIDAS (GTE 100%) | C4-E1-B2 | 5 | UND | 45000 | 225000
44124 |  | C010 | MIDAS (GTE 100%) | C4-E1-B2 | 5 | UND | 107000 | 535000
44125 |  | C010 | MIDAS (GTE 100%) | C4-E1-B2 | 8 | UND | 3000 | 24000
44126 |  | C010 | MIDAS (GTE 100%) | C4-E1-B2 | 5 | UND | 29000 | 145000
44127 |  | C010 | MIDAS (GTE 100%) | C4-E1-B2 | 5 | UND | 15000 | 75000
44128 |  | C010 | MIDAS (GTE 100%) | C4-E1-B2 | 5 | UND | 12000 | 60000
44129 |  | C010 | MIDAS (GTE 100%) | C4-E1-B2 | 8 | UND | 3000 | 24000
44130 |  | C072 | CHAZA (GTCI 100%) | 06-A4 | 5 | UND | 4853749 | 24268745
44132 |  | C072 | CHAZA (GTCI 100%) | 06-C4 | 1 | UND | 5799959 | 5799959
44133 |  | C072 | CHAZA (GTCI 100%) | 06-E3 | 1 | UND | 1130678 | 1130678
44134 | Device,HMI,Variator,WEG,CFW11242 | C010 | MIDAS (GTE 100%) | C4-E2-D2 | 2 | UND | 681816 | 1363632
44134 | Device,HMI,Variator,WEG,CFW11242 | C078 | SO_EXTENSION_OPEX_GTE47%-ECP53 | ST8-A1 | 2 | UND | 589850 | 1179700
44146 |  | C063 | SUR ORIENTE OP (GTIC 100%) | ST2-A3 | 3 | UND | 894260 | 2682780
44147 |  | C063 | SUR ORIENTE OP (GTIC 100%) | ST2-A4 | 16 | UND | 161928 | 2590848
44148 |  | C063 | SUR ORIENTE OP (GTIC 100%) | ST2-B3 | 12 | UND | 29761 | 357132
44166 |  | C002 | GUAYUYACO (GTE70%-ECP30%) | 09-D2 | 1 | UND | 248316 | 248316
44167 |  | C056 | VMM-2 (100% GTE) | E7-A3-ANG | 3 | UND | 0 | 0
44167 |  | C072 | CHAZA (GTCI 100%) | 06-D1 | 2 | UND | 0 | 0
44169 | Pump,Centrifuge,SUMMIT,SH6700-675-45S,9 | C010 | MIDAS (GTE 100%) | PAT.P.CTRA | 1 | UND | 157215289 | 157215289
44170 |  | C010 | MIDAS (GTE 100%) | PAT.P.CTRA | 1 | UND | 162385896 | 162385896
44180 | Electronics Card,Fire protection system, | C015 | OP ANG (GTE38%-ECP62%) | E1-A3 | 2 | UND | 8788128 | 17576256
44181 | Electric Engine,3,460V,427A,400HP,3600rp | C072 | CHAZA (GTCI 100%) |  | 1 | UND | 163214550 | 163214550
44185 |  | C010 | MIDAS (GTE 100%) | BAKER HUGH | 3 | UND | 281896739 | 845690217
44186 |  | C010 | MIDAS (GTE 100%) | BAKER HUGH | 3 | UND | 64554846 | 193664538
44188 |  | C010 | MIDAS (GTE 100%) | BAKER HUGH | 1 | UND | 169803091 | 169803091
44190 |  | C010 | MIDAS (GTE 100%) | BAKER HUGH | 6 | UND | 37562076 | 225372456
44191 |  | C010 | MIDAS (GTE 100%) | BAKER HUGH | 9 | UND | 54966553 | 494698977
44194 |  | C010 | MIDAS (GTE 100%) | BAKER HUGH | 2 | UND | 75547245 | 151094490
44196 |  | C010 | MIDAS (GTE 100%) | BAKER HUGH | 2 | UND | 193179359 | 386358718
44197 |  | C010 | MIDAS (GTE 100%) | BAKER HUGH | 1 | UND | 279403106 | 279403106
44199 |  | C010 | MIDAS (GTE 100%) | BAKER HUGH | 1 | UND | 98044203 | 98044203
44200 |  | C010 | MIDAS (GTE 100%) | BAKER HUGH | 1 | UND | 137938772 | 137938772
44204 |  | C010 | MIDAS (GTE 100%) | BAKER HUGH | 1 | UND | 69009683 | 69009683
44207 |  | C010 | MIDAS (GTE 100%) | BAKER HUGH | 1 | UND | 355042272 | 355042272
44209 |  | C010 | MIDAS (GTE 100%) | BAKER HUGH | 2 | UND | 83361553 | 166723106
44210 |  | C010 | MIDAS (GTE 100%) | BAKER HUGH | 1 | UND | 111673828 | 111673828
44212 |  | C010 | MIDAS (GTE 100%) | BAKER HUGH | 8 | UND | 64966296 | 519730368
44213 |  | C010 | MIDAS (GTE 100%) | BAKER HUGH | 8 | UND | 77406321 | 619250568
44216 |  | C010 | MIDAS (GTE 100%) | BAKER HUGH | 2 | UND | 82810429 | 165620858
44218 |  | C010 | MIDAS (GTE 100%) | BAKER HUGH | 1 | UND | 151699243 | 151699243
44218 |  | C010 | MIDAS (GTE 100%) | ACTA CUSTO | 3 | UND | 151699243 | 455097729
44219 |  | C010 | MIDAS (GTE 100%) | BAKER HUGH | 4 | UND | 101799002 | 407196008
44220 |  | C010 | MIDAS (GTE 100%) | ACTA CUSTO | 3 | UND | 116284270 | 348852810
44221 |  | C010 | MIDAS (GTE 100%) | ACTA CUSTO | 2 | UND | 91729200 | 183458400
44222 |  | C010 | MIDAS (GTE 100%) | ACTA CUSTO | 1 | UND | 179462708 | 179462708
44224 |  | C010 | MIDAS (GTE 100%) | BAKER HUGH | 5 | UND | 133256941 | 666284705
44232 |  | C072 | CHAZA (GTCI 100%) | CF-12-E2 | 1 | UND | 4926985 | 4926985
44241 | Bearing,Rollers,Compressor,RO-FLO COMPRE | C072 | CHAZA (GTCI 100%) | CF-11-E3 | 2 | UND | 6858187 | 13716374
44243 |  | C072 | CHAZA (GTCI 100%) | CF-01-E2 | 25 | UND | 110829 | 2770725
44250 | Unidad,BPM06,Variad.Veloc,TRIOL | C078 | SO_EXTENSION_OPEX_GTE47%-ECP53 | ST2-A3 | 2 | UND | 2245080 | 4490160
44258 | Resistencia,Braking,Frequency.Variator | C015 | OP ANG (GTE38%-ECP62%) | E3-B4 | 1 | UND | 5184131 | 5184131
44259 | Geared.Motor,Helical,1700/13,1/2HP | C010 | MIDAS (GTE 100%) | C4-E1-C2 | 1 | UND | 6460800 | 6460800
44260 |  | C010 | MIDAS (GTE 100%) | C4-E1-B2 | 1 | UND | 3143118 | 3143118
44278 | Electric Engine,1 Phase,460V,1.7A,3/4HP, | C010 | MIDAS (GTE 100%) | C4-E2-C3 | 1 | UND | 772500 | 772500
44284 |  | C072 | CHAZA (GTCI 100%) | CF-06-E3 | 17 | UND | 499882 | 8497994
44290 | SET,Pressure.Ring,Pump,KERR.PUMPS | C010 | MIDAS (GTE 100%) | C4E1D2CJ14 | 33 | 009 | 465729 | 15369057
44291 | SET,Pressure.Ring,Pump,KER.PUMPS | C010 | MIDAS (GTE 100%) | C4E1D2CJ14 | 33 | 009 | 465729 | 15369057
44292 | O-Ring,Housing,Stuffing.Box,Pump | C010 | MIDAS (GTE 100%) | C4E1D2CJ14 | 42 | UND | 0 | 0
44292 | O-Ring,Housing,Stuffing.Box,Pump | C010 | MIDAS (GTE 100%) | C4E1D2CJ14 | 66 | UND | 32814 | 2165724
44294 | Guide,Extractor,Valve,Pump,KERR.PUMPS | C010 | MIDAS (GTE 100%) | C4E1D2CJ14 | 2 | UND | 4276504 | 8553008
44296 | Centrifuge Pump,2 Stages,75GPM,Gray Iron | C010 | MIDAS (GTE 100%) | C4-E2-C4 | 2 | UND | 4571000 | 9142000
44299 | SET,Gasket,Pump,NATIONAL,415Q-5H | C072 | CHAZA (GTCI 100%) | 06-A2 | 20 | 009 | 483603 | 9672060
44300 | Adapter,Retaining.Ring.H,Pump,NATIONAL | C072 | CHAZA (GTCI 100%) | 06-D1 | 5 | UND | 1650000 | 8250000
44301 | Plunger,Carbide,Pump,NATIONAL,415Q-5H | C072 | CHAZA (GTCI 100%) | 04-APIS | 20 | UND | 3146182 | 62923640
44303 | Stuffing.Box,Pump,NATIONAL,415Q-5H | C072 | CHAZA (GTCI 100%) | 06-B1 | 20 | UND | 4257525 | 85150500
44304 | Gland,Exterior,Pump,NATIONAL,415Q-5H | C072 | CHAZA (GTCI 100%) | 06-A1 | 20 | UND | 592642 | 11852840
44305 | Follower,Spring,Pump,NATIONAL,415Q-5H | C072 | CHAZA (GTCI 100%) | 06-A1 | 20 | UND | 429377 | 8587540
44321 |  | C010 | MIDAS (GTE 100%) | C4-E1-D3 | 2 | UND | 57106 | 114212
44324 | Pump,Centrifuge,Multistage,1300-3300psi | C010 | MIDAS (GTE 100%) | PAT.P.CTRA | 1 | UND | 0 | 0
44324 | Pump,Centrifuge,Multistage,1300-3300psi | C010 | MIDAS (GTE 100%) | PAT.P.CTRA | 1 | UND | 307708217 | 307708217
44326 | Board,Graphics.Interface.PCB,Variator | C063 | SUR ORIENTE OP (GTIC 100%) | MALLA | 3 | UND | 7361428 | 22084284
44333 |  | C072 | CHAZA (GTCI 100%) | 06-A2 | 40 | UND | 32907 | 1316280
44334 |  | C010 | MIDAS (GTE 100%) | C5-E2-E1 | 9 | UND | 1253987 | 11285883
44367 |  | C010 | MIDAS (GTE 100%) | C1-E1-D1 | 1 | UND | 4585989 | 4585989
44369 | Case,Pump,HIDROMAC,AZ-1.5x2x9,Motorized | C072 | CHAZA (GTCI 100%) | 06-EPISO | 2 | UND | 1012000 | 2024000
44370 | Adapter,Mechanical.Seal,Pump,HIDROMAC | C072 | CHAZA (GTCI 100%) | 06-EPISO | 2 | UND | 868000 | 1736000
44371 | Shaft,Pump,HIDROMAC,AZ-1.5x2x9 | C072 | CHAZA (GTCI 100%) | 06-CPISO | 3 | UND | 1446000 | 4338000
44372 | Sello,Mechanic,Pump,HIDROMAC,AZ-1.5x2x9 | C072 | CHAZA (GTCI 100%) | 06-D2 | 4 | UND | 950000 | 3800000
44394 | Frequency Variator,48-63Hz,52A,ABB,ACS80 | C010 | MIDAS (GTE 100%) | C3-E2-D4 | 1 | UND | 25058250 | 25058250
44410 | Packing,Cord,3/8",Square,PTFE,TURE150-10 | C072 | CHAZA (GTCI 100%) | 04-A2 | 5 | KG | 692410 | 3462050
44420 |  | C072 | CHAZA (GTCI 100%) | CBODEGA-F3 | 3 | UND | 0 | 0
44421 | Sleeve,Seal,2.249",JOHN CRANE,3196,Lengt | C010 | MIDAS (GTE 100%) | C5-E2-A3 | 1 | UND | 5428672 | 5428672
44422 | Collar,Seal,2.249",JOHN CRANE,3196,Lengt | C010 | MIDAS (GTE 100%) | C5-E2-A3 | 1 | UND | 2070750 | 2070750
44423 | Coupling,Standard,1.259'',JOHN CRANE,ZTN | C010 | MIDAS (GTE 100%) | C5-E2-D3 | 1 | UND | 3298329 | 3298329
44430 | Mechanical Seal,Cardridge,1.750",JHON CR | C010 | MIDAS (GTE 100%) | C5-E2-A3 | 1 | UND | 17061037 | 17061037
44431 | Kit,Repair,Mechanical Seal,1.750",JOHN C | C010 | MIDAS (GTE 100%) | C5-E2-A3 | 1 | UND | 9775866 | 9775866
44432 | Mechanical Seal,8B1-O,1.875",JHON CRANE, | C072 | CHAZA (GTCI 100%) | 06-E2 | 1 | UND | 18521775 | 18521775
44440 |  | C072 | CHAZA (GTCI 100%) | 06-E2 | 10 | UND | 34812 | 348120
44441 |  | C072 | CHAZA (GTCI 100%) | CF-02-E3 | 1 | UND | 3054698 | 3054698
44450 |  | C072 | CHAZA (GTCI 100%) | 06-D2 | 5 | UND | 29484 | 147420
44470 |  | C072 | CHAZA (GTCI 100%) | 06-D3 | 3 | KG | 646000 | 1938000
44486 | Card,Main Circuit,NUFLO,Scanner.2000,ROH | C009 | LA PALOMA (GTE 100%) | E10-B4-ANG | 1 | UND | 2203779 | 2203779
44486 | Card,Main Circuit,NUFLO,Scanner.2000,ROH | C015 | OP ANG (GTE38%-ECP62%) | E3-A3 | 2 | UND | 2203780 | 4407560
44486 | Card,Main Circuit,NUFLO,Scanner.2000,ROH | C018 | OP STL (GTE20%-PSAN20%-ECP60%) | E4-A3 | 1 | UND | 2203779 | 2203779
44486 | Card,Main Circuit,NUFLO,Scanner.2000,ROH | C072 | CHAZA (GTCI 100%) | 06-C2 | 5 | UND | 2249688 | 11248440
44487 |  | C072 | CHAZA (GTCI 100%) | CF-01-E2 | 9 | UND | 0 | 0
44488 |  | C072 | CHAZA (GTCI 100%) | CF-01-E2 | 3 | UND | 0 | 0
44489 |  | C072 | CHAZA (GTCI 100%) | CF-01-E2 | 6 | UND | 0 | 0
44500 | Unit,Control,PM240-2 Power Module,Freque | C078 | SO_EXTENSION_OPEX_GTE47%-ECP53 | ST2-B3 | 2 | UND | 2186100 | 4372200
44538 | Support,Suction Bearing,Pump,D85,Centrif | C063 | SUR ORIENTE OP (GTIC 100%) | ST2-PISO | 2 | UN | 650000 | 1300000
44539 | Support,Bearing Discharge,Pump,D85,Centr | C063 | SUR ORIENTE OP (GTIC 100%) | ST2-PISO | 1 | UN | 670000 | 670000
44540 | Cap,Inner,Bearing,Pump,D85,Centrifuge | C063 | SUR ORIENTE OP (GTIC 100%) | ST2-A2 | 4 | UN | 195000 | 780000
44541 | Disc,Wear,Pump,MAGNUM,Hydraulics | C063 | SUR ORIENTE OP (GTIC 100%) | ST2-C4 | 1 | UND | 2600000 | 2600000
44542 | Bearing,Roller,Pump,MAGNUM | C063 | SUR ORIENTE OP (GTIC 100%) | ST2-A2 | 2 | UND | 475000 | 950000
44546 | Flexible Coupling,E4,Elastomeric,4-9/16" | C072 | CHAZA (GTCI 100%) | 06-D2 | 1 | UND | 672479 | 672479
44630 |  | C072 | CHAZA (GTCI 100%) | 06-C1 | 16 | UND | 1714106 | 27425696
50000 | Gasket,Seal,Level Transmitter,FISHER,239 | C008 | SANTANA (GTE 100%) | CF-12-B4 | 3 | UND | 71616 | 214848
50001 | Spring,Key,Level Transmitter,FISHER,1A51 | C008 | SANTANA (GTE 100%) | CF-12-B4 | 1 | UND | 29900 | 29900
50002 | "GASKET, CAGE F/LEVEL TRANSMITTER | C008 | SANTANA (GTE 100%) | CF-12-B4 | 1 | UND | 71339 | 71339
50003 | Gasket,Seal,Level Transmitter,FISHER,239 | C008 | SANTANA (GTE 100%) | CF-12-B4 | 2 | UND | 38138 | 76276
50004 | Kit,Repair,Valve,BAUMANN,Control | C008 | SANTANA (GTE 100%) | CF-12-B4 | 2 | KIT | 575521 | 1151042
50005 | Kit,Repair,Valve,BAUMANN,971121,Control | C008 | SANTANA (GTE 100%) | CF-12-B4 | 2 | KIT | 537159 | 1074318
50006 | Kit,Repair,Pressure Controller,FISHER,0L | C008 | SANTANA (GTE 100%) | CF-12-B4 | 1 | UND | 394448 | 394448
50008 | O-Ring,Retainer,Controller and Transmitt | C008 | SANTANA (GTE 100%) | CF-12-B4 | 6 | UND | 7320 | 43920
50009 | Kit,Repair,Valve Stem,FISHER,Type EZ,1", | C008 | SANTANA (GTE 100%) | CF-12-B4 | 1 | KIT | 73037 | 73037
50010 | Kit,Repair,Controller and Transmitter,FI | C008 | SANTANA (GTE 100%) | CF-12-B4 | 3 | KIT | 202692 | 608076
50011 | Kit,Repair,Control Valve,FISHER,R3582X00 | C008 | SANTANA (GTE 100%) | CF-12-B4 | 3 | KIT | 140759 | 422277
50012 | Bellows Assembly,Container Air,Control V | C008 | SANTANA (GTE 100%) | CF-12-B4 | 1 | UND | 253365 | 253365
50013 | Shaft,Assembly,Control Valve,FISHER,15A9 | C008 | SANTANA (GTE 100%) | CF-12-B4 | 2 | UND | 67564 | 135128
50014 | Kit,Repair,Electromagnetic Converter,FIS | C008 | SANTANA (GTE 100%) | CF-12-B4 | 3 | KIT | 55235 | 165705
50015 | Hand Tool,Kit,Redress,Manual,Spark Plug | C008 | SANTANA (GTE 100%) | CF-12-B4 | 2 | KIT | 238775 | 477550
50017 | Potentiometer,20KH,Pin,+-25% | C008 | SANTANA (GTE 100%) | CF-12-B4 | 1 | UND | 1004322 | 1004322
50018 | Flapper,Switch,Controller and Transmitte | C008 | SANTANA (GTE 100%) | CF-12-B4 | 1 | UND | 21320 | 21320
50019 | Displacer Sensor,Control,Controller and, | C008 | SANTANA (GTE 100%) | CF-13-APIS | 1 | UND | 8797558 | 8797558
50020 | Diaphragm,Disk,Relief Valve,FISHER,16A90 | C008 | SANTANA (GTE 100%) | CF-12-B4 | 1 | UND | 91910 | 91910
50021 | Gasket,Joint,Controller and Transmitter, | C008 | SANTANA (GTE 100%) | CF-12-B4 | 2 | UND | 10879 | 21758
50022 | Gage,Glass,Level Indicator,FISHER,0T0192 | C008 | SANTANA (GTE 100%) | CF-12-B4 | 2 | UND | 7748 | 15496
50023 | Gasket,Joint,Relay,FISHER,1C897303012 | C008 | SANTANA (GTE 100%) | CF-12-B4 | 2 | UND | 16680 | 33360
50024 | Gasket,Joint,Relay,FISHER,1C8974030 | C008 | SANTANA (GTE 100%) | CF-12-B4 | 1 | UND | 5801 | 5801
50025 | Bushing,Bearing,Controller,FISHER,1C8983 | C008 | SANTANA (GTE 100%) | CF-12-B4 | 1 | UND | 68686 | 68686
50026 | Gasket,Joint,Controller and Transmitter, | C008 | SANTANA (GTE 100%) | CF-12-B4 | 1 | UND | 5801 | 5801
50027 | Gasket,Joint,Controller and Transmitter, | C008 | SANTANA (GTE 100%) | CF-12-B4 | 1 | UND | 14994 | 14994
50028 | Tube,Mount,Controller and Transmitter,FI | C008 | SANTANA (GTE 100%) | CF-12-B4 | 1 | UND | 619121 | 619121
50028 | Tube,Mount,Controller and Transmitter,FI | C063 | SUR ORIENTE OP (GTIC 100%) | ST8-A2 | 1 | UND | 1738173 | 1738173
50029 | Kit,Repair,Regulator Fisher,FISHER,R67CF | C008 | SANTANA (GTE 100%) | CF-12-B4 | 1 | KIT | 94318 | 94318
50030 | Sensor,Displacer,Controller and Transmit | C008 | SANTANA (GTE 100%) | CF-12-B4 | 2 | UND | 1780314 | 3560628
50051 | Instrumentation Tubing,Stainless Steel,1 | C010 | MIDAS (GTE 100%) | C1-E2-PISO | 31 | UND | 72000 | 2232000
50052 | Tube,Control | C072 | CHAZA (GTCI 100%) | RACK BODEG | 7 | UND | 265149 | 1856043
50066 | Variator,Variator,YASKAWA,CIMR-AU4A0414F | C072 | CHAZA (GTCI 100%) | 13-APISO | 1 | UND | 33177676 | 33177676
50067 | Packing,Cord,7/16",Square,PTFE W/Graphit | C002 | GUAYUYACO (GTE70%-ECP30%) | 09-E2 | 2 | KG | 485000 | 970000
50073 | Extension,Adapter,Pump,JET CLAW,Hydrauli | C008 | SANTANA (GTE 100%) | CF-12-B4 | 1 | UND | 2395656 | 2395656
50073 | Extension,Adapter,Pump,JET CLAW,Hydrauli | C072 | CHAZA (GTCI 100%) | CYC5-KZ1D1 | 4 | UND | 2466730 | 9866920
50074 | Gland,1-7/8",1713100-2 | C002 | GUAYUYACO (GTE70%-ECP30%) | 09-E2 | 2 | UND | 696000 | 1392000
50076 | Universal,Pump,NATIONAL,1-7/8" | C002 | GUAYUYACO (GTE70%-ECP30%) | 09-E2 | 5 | UND | 837600 | 4188000
50077 | Nut,Adjusting,Pump,NATIONAL | C002 | GUAYUYACO (GTE70%-ECP30%) | 09-E2 | 5 | UND | 3352100 | 16760500
50080 | Pin,Pump,NATIONAL,2" | C002 | GUAYUYACO (GTE70%-ECP30%) | 09-E2 | 5 | UND | 204500 | 1022500
50081 | Stamp,Filling Box,Pump,NATIONAL | C002 | GUAYUYACO (GTE70%-ECP30%) | 09-E2 | 5 | UND | 5141800 | 25709000
50087 | Transistor,Bipolar,400A,BAKER HUGHES,IGB | C010 | MIDAS (GTE 100%) | C3-E1-A2 | 28 | UND | 0 | 0
50087 | Transistor,Bipolar,400A,BAKER HUGHES,IGB | C010 | MIDAS (GTE 100%) | C3-E1-A2 | 3 | UND | 1083744 | 3251232
50087 | Transistor,Bipolar,400A,BAKER HUGHES,IGB | C063 | SUR ORIENTE OP (GTIC 100%) | MALLA | 16 | UND | 1091107 | 17457712
50087 | Transistor,Bipolar,400A,BAKER HUGHES,IGB | C072 | CHAZA (GTCI 100%) | CF-04-E3 | 7 | UND | 1074705 | 7522935
50094 | Electronics Card,board,901972901971 | C010 | MIDAS (GTE 100%) | C3-E2-C3 | 1 | UND | 0 | 0
50094 | Electronics Card,board,901972901971 | C010 | MIDAS (GTE 100%) | C3-E2-C3 | 10 | UND | 2219558 | 22195580
50094 | Electronics Card,board,901972901971 | C072 | CHAZA (GTCI 100%) | CF-12-E2 | 11 | UND | 2022518 | 22247698
50101 | Module,Expansion,BAKER HUGHES,GCS | C010 | MIDAS (GTE 100%) | C3-E2-D2 | 1 | UND | 9025156 | 9025156
50103 | Fuse,Electrospeed,BAKER HUGHES,GCS,250V, | C010 | MIDAS (GTE 100%) | C5E2F2-CJ6 | 4 | UND | 0 | 0
50103 | Fuse,Electrospeed,BAKER HUGHES,GCS,250V, | C010 | MIDAS (GTE 100%) | C5E2F2-CJ6 | 13 | UND | 39559 | 514267
50103 | Fuse,Electrospeed,BAKER HUGHES,GCS,250V, | C063 | SUR ORIENTE OP (GTIC 100%) | ST2-C4 | 25 | UND | 1500 | 37500
50106 | Fuse,Fast Action,500V,600A | C010 | MIDAS (GTE 100%) | C3-E2-D3 | 45 | UND | 457025 | 20566125
50106 | Fuse,Fast Action,500V,600A | C063 | SUR ORIENTE OP (GTIC 100%) | MALLA | 65 | UND | 453147 | 29454555
50106 | Fuse,Fast Action,500V,600A | C072 | CHAZA (GTCI 100%) | CF-03-E2 | 38 | UND | 530248 | 20149424
50107 | " SEAL FOR DOUBLE RAM BOP KIT 7-1/16 | C020 | WO TSQ(GTE37.5%PSN12.5%ECP50%) | E1-C1 | 1 | KIT | 3400000 | 3400000
50141 | Flapper,Discharge/Suction,OW-1217 | C010 | MIDAS (GTE 100%) | C5-E2-A2 | 6 | UND | 399100 | 2394600
50142 | Seat,Suction,PN:OW-1217-SP-311 | C010 | MIDAS (GTE 100%) | C5-E2-A2 | 3 | UND | 799713 | 2399139
50143 | Seat,Discharge,PN:OW-1217-SP-312 | C010 | MIDAS (GTE 100%) | C5-E2-A2 | 3 | UND | 833247 | 2499741
50145 |  | C010 | MIDAS (GTE 100%) | C5-E2-A2 | 6 | UND | 612900 | 3677400
50146 |  | C010 | MIDAS (GTE 100%) | C5-E2-A2 | 6 | UND | 43740 | 262440
50147 |  | C010 | MIDAS (GTE 100%) | C5-E2-A2 | 3 | UND | 35539 | 106617
50152 | Packing,Joint,Silencer,Pump,WILDEN,PS-4- | C010 | MIDAS (GTE 100%) | C4-E1-B3 | 4 | UND | 0 | 0
50152 | Packing,Joint,Silencer,Pump,WILDEN,PS-4- | C010 | MIDAS (GTE 100%) | C4-E1-B3 | 20 | UND | 106959 | 2139180
50153 | Packing,Gasket.,Air Valve,Pump,WILDEN,PS | C010 | MIDAS (GTE 100%) | C4-E1-B3 | 43 | UND | 99125 | 4262375
50154 | Assembly,Sleeve,Pump,PV15 | C010 | MIDAS (GTE 100%) | C4-E1-C3 | 3 | UND | 2070444 | 6211332
50155 | Spool,Air Control,Air Valve,Pump,WILDEN, | C010 | MIDAS (GTE 100%) | C4-E1-C3 | 1 | UND | 0 | 0
50155 | Spool,Air Control,Air Valve,Pump,WILDEN, | C010 | MIDAS (GTE 100%) | C4-E1-C3 | 4 | UND | 634319 | 2537276
50156 | Piston,Inner,Cylinder,Pump,WILDEN,15-370 | C010 | MIDAS (GTE 100%) | C4-E1-C3 | 1 | UND | 0 | 0
50156 | Piston,Inner,Cylinder,Pump,WILDEN,15-370 | C010 | MIDAS (GTE 100%) | C4-E1-C3 | 2 | UND | 563880 | 1127760
50157 | Piston,Exterior,Cylinder,Pump,WILDEN,15- | C010 | MIDAS (GTE 100%) | C4-E1-C3 | 2 | UND | 959222 | 1918444
50158 | Ball,Buna,Valve,Pump,WILDEN,XPS15,3",Dou | C010 | MIDAS (GTE 100%) | C4-E1-B3 | 1 | UND | 0 | 0
50158 | Ball,Buna,Valve,Pump,WILDEN,XPS15,3",Dou | C010 | MIDAS (GTE 100%) | C4-E1-B3 | 101 | UND | 746530 | 75399530
50161 | Flange Coupling,3-1/2",Class 300 | C008 | SANTANA (GTE 100%) | CF-12-B4 | 1 | UND | 823529 | 823529
50161 | Flange Coupling,3-1/2",Class 300 | C063 | SUR ORIENTE OP (GTIC 100%) | ST2-C4 | 5 | UND | 370000 | 1850000
50162 |  | C008 | SANTANA (GTE 100%) | CF-12-B4 | 4 | UND | 5882 | 23528
50163 |  | C008 | SANTANA (GTE 100%) | CF-12-B4 | 6 | UND | 6723 | 40338
50164 |  | C008 | SANTANA (GTE 100%) | CF-12-B4 | 8 | UND | 5042 | 40336
50165 |  | C072 | CHAZA (GTCI 100%) | 10-A2 | 30 | UND | 5042 | 151260
50166 |  | C008 | SANTANA (GTE 100%) | CF-12-B4 | 36 | UND | 4202 | 151272
50167 |  | C008 | SANTANA (GTE 100%) | CF-12-B4 | 28 | UND | 1681 | 47068
50253 | Packing,Wet Paper,1/16",Ref1-0045 | C069 | WO TSQ 100% | E1-C4-PISO | 12 | M | 92000 | 1104000
60000 | Stud Bolt,Carbon Steel,1-1/8",7-1/4",Com | C072 | CHAZA (GTCI 100%) | 12-C1 | 4 | UND | 8422 | 33688
60003 | Stud Bolt,Carbon Steel,1-1/8",8-1/4",Com | C072 | CHAZA (GTCI 100%) | 12-C1 | 146 | UND | 23276 | 3398296
60005 | Stud Bolt,Carbon Steel,2",15-1/2",ASTM A | C072 | CHAZA (GTCI 100%) | 12-D1 | 1 | UND | 163625 | 163625
60005 | Stud Bolt,Carbon Steel,2",15-1/2",ASTM A | C072 | CHAZA (GTCI 100%) | 12-D1 | 8 | UND | 163625 | 1309000
60008 | Stud Bolt,Carbon Steel,1-1/2",8",Complet | C072 | CHAZA (GTCI 100%) | 12-C1 | 16 | UND | 15600 | 249600
60010 | Screw,Hexagonal,3/4",1-1/4",Double nut | C072 | CHAZA (GTCI 100%) | 12-C2 | 12 | UND | 1240 | 14880
60012 | Stud Bolt,Carbon Steel,1/4",3-1/2",ASTM, | C072 | CHAZA (GTCI 100%) | 12-D2 | 9 | UND | 1002 | 9018
60014 | Stud Bolt,Carbon Steel,1",7-3/4",Complet | C072 | CHAZA (GTCI 100%) | 12-D2 | 5 | UND | 13445 | 67225
60016 | Stud Bolt,Carbon Steel,1-1/8",7-3/4",AST | C072 | CHAZA (GTCI 100%) | 12-C1 | 5 | UND | 19092 | 95460
60018 | Stud Bolt,Carbon Steel,7/8",4-3/4",ASTM, | C072 | CHAZA (GTCI 100%) | 12-D2 | 8 | UND | 5686 | 45488
60020 | Bolt,3/4",4-1/2",With Nut | C008 | SANTANA (GTE 100%) | 06-C2 | 18 | UND | 6715 | 120870
60021 | Stud Bolt,Carbon Steel,7/8",3-3/4",Compl | C072 | CHAZA (GTCI 100%) | 12-D2 | 8 | UND | 4774 | 38192
60027 | Stud Bolt,Carbon Steel,5/8",4",ASTM A193 | C004 | NANCY (GTE 100%) | KZ-ACEITE | 50 | UND | 3515 | 175750
60033 | Stud Bolt,Carbon Steel,7/8",5",ASTM A193 | C008 | SANTANA (GTE 100%) | 06-B1 | 8 | UND | 7473 | 59784
60033 | Stud Bolt,Carbon Steel,7/8",5",ASTM A193 | C072 | CHAZA (GTCI 100%) | 12-D2 | 67 | UND | 7983 | 534861
60034 | Stud Bolt,Carbon Steel,1/2",3",Complete, | C072 | CHAZA (GTCI 100%) | 12-C2 | 4 | UND | 1435 | 5740
60035 | "SCREW 1/4"" X 2"" W/NUT AND | C008 | SANTANA (GTE 100%) | 06-B2 | 16 | UND | 560 | 8960
60044 | Stud Bolt,Carbon Steel,7/8",15",Complete | C015 | OP ANG (GTE38%-ECP62%) | E1-B2 | 12 | UND | 31320 | 375840
60047 | Stud Bolt,Carbon Steel,1-1/4",9",Complet | C072 | CHAZA (GTCI 100%) | 12-D1 | 4 | UND | 17000 | 68000
60049 | "(STUD) 5/8 X 3""" | C010 | MIDAS (GTE 100%) | C6-E1-C4 | 6 | UND | 2730 | 16380
60052 | Stud Bolt,Carbon Steel,3/4",6",ASTM A193 | C072 | CHAZA (GTCI 100%) | 12-D1 | 30 | UND | 13950 | 418500
60055 | Stud Bolt,Carbon Steel,3/4",5",B7,With 2 | C072 | CHAZA (GTCI 100%) | 12-D2 | 16 | UND | 5843 | 93488
60058 | Stud Bolt,Carbon Steel,3/4",4-1/2",ASTM, | C004 | NANCY (GTE 100%) | KZ-ACEITE | 50 | UND | 5700 | 285000
60061 | Stud Bolt,Carbon Steel,7/8",7",ASTM A193 | C072 | CHAZA (GTCI 100%) | 12-D2 | 8 | UND | 6661 | 53288
60064 | Stud Bolt,Carbon Steel,2",17-1/2",Comple | C072 | CHAZA (GTCI 100%) | 12-DPISO | 3 | UND | 75300 | 225900
60067 | Stud Bolt,Carbon Steel,1-3/8",10-1/2",Co | C072 | CHAZA (GTCI 100%) | 12-D2 | 23 | UND | 35402 | 814246
60071 | Stud Bolt,Carbon Steel,3/8",3",Complete, | C018 | OP STL (GTE20%-PSAN20%-ECP60%) | E4-A4 | 24 | UND | 1357 | 32568
60073 | Stud Bolt,Carbon Steel,3/4",4",Complete, | C015 | OP ANG (GTE38%-ECP62%) | E3-C4 | 42 | UND | 3857 | 161994
60074 | Stud Bolt,Carbon Steel,5/8",4",Complete, | C004 | NANCY (GTE 100%) | KZ-ACEITE | 50 | UND | 3515 | 175750
60079 | Stud Bolt,Carbon Steel,3/4",6",ASTM A193 | C072 | CHAZA (GTCI 100%) | 12-D2 | 3 | UND | 5236 | 15708
60101 | Screw,Hexagonal,7/16",1-1/2",With Nut an | C008 | SANTANA (GTE 100%) | 06-B2 | 29 | UND | 580 | 16820
60102 | Screw,Hexagonal,1/4",1-1/2" | C008 | SANTANA (GTE 100%) | 06-C1 | 400 | UND | 250 | 100000
60102 | Screw,Hexagonal,1/4",1-1/2" | C072 | CHAZA (GTCI 100%) | 12-C2 | 29 | UND | 150 | 4350
60103 | Screw,Hexagonal,5/16",1-1/2",Grade 8 | C072 | CHAZA (GTCI 100%) | 12-C2 | 20 | UND | 150 | 3000
60105 | Screw,Hexagonal,5/16",2" | C072 | CHAZA (GTCI 100%) | 12-D2 | 30 | UND | 200 | 6000
60106 | Screw,Hexagonal,3/8",2" | C072 | CHAZA (GTCI 100%) | 12-C2 | 36 | UND | 300 | 10800
60107 | Screw,Steel,Hexagonal,3/8",1-1/2",8 | C072 | CHAZA (GTCI 100%) | 12-C2 | 30 | UND | 250 | 7500
60108 | Bolt,Hex Head,3/8",1/2" | C072 | CHAZA (GTCI 100%) | 12-D2 | 41 | UND | 150 | 6150
60115 | Bolt,Steel,Rectangular Head,3/4",4" | C008 | SANTANA (GTE 100%) | 06-C1 | 28 | UND | 20509 | 574252
60116 | Screw,Cap Screw,Carbon Steel,Hexagonal,3 | C015 | OP ANG (GTE38%-ECP62%) | E1-B2 | 64 | UND | 2414 | 154496
60117 | Screw,Torx,Carbon Steel,Torx,6mm,Cadmium | C018 | OP STL (GTE20%-PSAN20%-ECP60%) | E4-C3 | 15 | UND | 696 | 10440
60119 | Screw,Hexagonal,316 Stainless Steel,Hexa | C010 | MIDAS (GTE 100%) | C6-E1-C4 | 118 | UND | 0 | 0
60121 | Screw,Hexagonal,Stainless Steel,Hexagona | C009 | LA PALOMA (GTE 100%) | E10-B4-ANG | 20 | UND | 1986 | 39720
60123 | Screw,Hexagonal,Carbon Steel,Hexagonal,7 | C016 | OP ANG (GTE0%-ECP100%) | E6-B3 | 6 | UND | 0 | 0
60124 | Screw,Auxiliares 5A,Carbon Steel,Squared | C016 | OP ANG (GTE0%-ECP100%) | E6-B1 | 4 | UND | 0 | 0
60125 | Screw,Square head,Carbon Steel,Squared,1 | C016 | OP ANG (GTE0%-ECP100%) | E6-B1 | 2 | UND | 0 | 0
60126 | Screw,Hexagonal,Carbon Steel,Hexagonal,7 | C016 | OP ANG (GTE0%-ECP100%) | E6-B3 | 2 | UND | 0 | 0
60127 | Screw,Square head,Carbon Steel,Squared,1 | C016 | OP ANG (GTE0%-ECP100%) | E6-B4 | 7 | UND | 0 | 0
60128 | Screw,Hexagonal,Stainless Steel,Hexagona | C016 | OP ANG (GTE0%-ECP100%) | E6-C4 | 4 | UND | 0 | 0
60137 | Nut,Hexagonal,Carbon Steel,3/4",ASTM A19 | C072 | CHAZA (GTCI 100%) | 12-C2 | 123 | UND | 816 | 100368
60142 | Nut,Carbon Steel,1-1/2'',ASTM A194,2H | C015 | OP ANG (GTE38%-ECP62%) | E1-B2 | 20 | UND | 4636 | 92720
60143 | Nut,Carbon Steel,1-1/2'',UNC,2H | C009 | LA PALOMA (GTE 100%) | E2-B4 | 42 | UND | 5010 | 210420
60144 | Nut,Jaw,3/8",Spring loaded | C009 | LA PALOMA (GTE 100%) | E10-B6-ANG | 10 | UND | 1600 | 16000
60144 | Nut,Jaw,3/8",Spring loaded | C015 | OP ANG (GTE38%-ECP62%) | E1-B2 | 70 | UND | 2280 | 159600
60144 | Nut,Jaw,3/8",Spring loaded | C063 | SUR ORIENTE OP (GTIC 100%) | ST3-C2 | 48 | UND | 6250 | 300000
60146 | Expansion Anchor,Chazo,3/8",2" | C063 | SUR ORIENTE OP (GTIC 100%) | ST3-C4 | 189 | UND | 1074 | 202986
60149 | Elbow,Galvanized,90°,3/4",NPT | C002 | GUAYUYACO (GTE70%-ECP30%) | 09-E1 | 3 | UND | 1199 | 3597
60149 | Elbow,Galvanized,90°,3/4",NPT | C008 | SANTANA (GTE 100%) | 06-B2 | 2 | UND | 1199 | 2398
60149 | Elbow,Galvanized,90°,3/4",NPT | C072 | CHAZA (GTCI 100%) | 11-B1 | 8 | UND | 1195 | 9560
60150 | Pipe Elbow,Carbon Steel,90°,Short,3/4",C | C010 | MIDAS (GTE 100%) | C6-E1-E3 | 1 | UND | 0 | 0
60150 | Pipe Elbow,Carbon Steel,90°,Short,3/4",C | C010 | MIDAS (GTE 100%) | C6-E1-E3 | 4 | UND | 17025 | 68100
60150 | Pipe Elbow,Carbon Steel,90°,Short,3/4",C | C016 | OP ANG (GTE0%-ECP100%) | E6-C4 | 3 | UND | 0 | 0
60150 | Pipe Elbow,Carbon Steel,90°,Short,3/4",C | C072 | CHAZA (GTCI 100%) | 11-A2 | 1 | UND | 1798 | 1798
60151 | Instrumentation Elbow,Galvanised Steel,9 | C072 | CHAZA (GTCI 100%) | 11-A2 | 1 | UND | 2941 | 2941
60152 | Pipe Elbow,Carbon Steel,45°,Short,3/4",C | C015 | OP ANG (GTE38%-ECP62%) | E1-A4 | 1 | UND | 13363 | 13363
60152 | Pipe Elbow,Carbon Steel,45°,Short,3/4",C | C018 | OP STL (GTE20%-PSAN20%-ECP60%) | E4-A3 | 1 | UND | 13363 | 13363
60157 | Pipe Elbow,Carbon Steel,90°,Short,1/4",C | C015 | OP ANG (GTE38%-ECP62%) | E1-A4 | 1 | UND | 7768 | 7768
60158 | Pipe Elbow,Galvanised Steel,90°,1/4",150 | C018 | OP STL (GTE20%-PSAN20%-ECP60%) | E4-A3 | 18 | UND | 812 | 14616
60159 | "(ELBOW) 1/2"" X 90 DEGREES SCH-40 A | C058 | PUT-1 (GTE100%) | 12-D3 | 24 | UND | 3782 | 90768
60159 | "(ELBOW) 1/2"" X 90 DEGREES SCH-40 A | C072 | CHAZA (GTCI 100%) | 11-A1 | 10 | UND | 2146 | 21460
60160 | Pipe Elbow,Carbon Steel,90°,1/2",Class 3 | C072 | CHAZA (GTCI 100%) | 11-A2 | 22 | UND | 4021 | 88462
60161 | Pipe Elbow,Carbon Steel,90°,1/2",Class 6 | C008 | SANTANA (GTE 100%) | 06-B2 | 4 | UND | 15300 | 61200
60161 | Pipe Elbow,Carbon Steel,90°,1/2",Class 6 | C072 | CHAZA (GTCI 100%) | 11-A2 | 12 | UND | 7508 | 90096
60162 | "(ELBOW) 1/2"" 6000 WOG NPT ASTM A1 | C072 | CHAZA (GTCI 100%) | 11-A2 | 11 | UND | 33216 | 365376
60164 | Pipe Elbow,Carbon Steel,90°,1/2",Class 3 | C018 | OP STL (GTE20%-PSAN20%-ECP60%) | E4-A3 | 1 | UND | 6736 | 6736
60166 | Pipe Elbow,Galvanised Steel,90°,1/2",150 | C010 | MIDAS (GTE 100%) | C6-E1-D3 | 10 | UND | 17143 | 171430
60168 | "(ELBOW) 1"" X 45 DEGREES SCH-40" | C002 | GUAYUYACO (GTE70%-ECP30%) | 09-E1 | 1 | UND | 1014 | 1014
60169 | "(ELBOW) 1"" X 90 DEGREES GALV THRD" | C010 | MIDAS (GTE 100%) | C6-E1-E3 | 5 | UND | 0 | 0
60170 | Pipe Elbow,Carbon Steel,90°,1",Class 300 | C008 | SANTANA (GTE 100%) | 06-A1 | 1 | UND | 11819 | 11819
60170 | Pipe Elbow,Carbon Steel,90°,1",Class 300 | C009 | LA PALOMA (GTE 100%) | E2-B4 | 2 | UND | 11819 | 23638
60170 | Pipe Elbow,Carbon Steel,90°,1",Class 300 | C015 | OP ANG (GTE38%-ECP62%) | E1-A4 | 2 | UND | 11819 | 23638
60170 | Pipe Elbow,Carbon Steel,90°,1",Class 300 | C072 | CHAZA (GTCI 100%) | 11-A2 | 1 | UND | 12489 | 12489
60173 | Pipe Elbow,Carbon Steel,90°,Short,1",Thr | C010 | MIDAS (GTE 100%) | C6-E1-D3 | 2 | UND | 3583 | 7166
60174 | Pipe Elbow,Carbon Steel,90°,1-1/2",Class | C018 | OP STL (GTE20%-PSAN20%-ECP60%) | E4-C4 | 6 | UND | 33640 | 201840
60174 | Pipe Elbow,Carbon Steel,90°,1-1/2",Class | C072 | CHAZA (GTCI 100%) | 11-A2 | 31 | UND | 20037 | 621147
60175 | "ELBOW OF 1"" X 150PSI SCH 40 IN STEEL ( | C004 | NANCY (GTE 100%) | ST4-C2 | 10 | UND | 2400 | 24000
60175 | "ELBOW OF 1"" X 150PSI SCH 40 IN STEEL ( | C018 | OP STL (GTE20%-PSAN20%-ECP60%) | E4-A3 | 2 | UND | 3132 | 6264
60176 | Pipe Elbow,Galvanised Steel,90°,1",300ps | C015 | OP ANG (GTE38%-ECP62%) | E1-A4 | 1 | UND | 8468 | 8468
60177 | Pipe Elbow,Carbon Steel,90°,Short,1",150 | C010 | MIDAS (GTE 100%) | C6-E1-D3 | 25 | UND | 2839 | 70975
60178 | Instrumentation Elbow,Galvanised Steel,9 | C011 | OP ANG (GTE100%-ECP0%) | E2-A2 | 4 | UND | 12250 | 49000
60178 | Instrumentation Elbow,Galvanised Steel,9 | C015 | OP ANG (GTE38%-ECP62%) | E1-A4 | 1 | UND | 12250 | 12250
60179 | Pipe Elbow,Carbon Steel,45°,Short,1",Cla | C015 | OP ANG (GTE38%-ECP62%) | E1-A4 | 1 | UND | 1879 | 1879
60179 | Pipe Elbow,Carbon Steel,45°,Short,1",Cla | C018 | OP STL (GTE20%-PSAN20%-ECP60%) | E4-A3 | 1 | UND | 1879 | 1879
60185 | Pipe Elbow,Carbon Steel,90°,Short,1-1/2" | C072 | CHAZA (GTCI 100%) | 11-A2 | 3 | UND | 4000 | 12000
60186 | Pipe Elbow,Carbon Steel,45°,Short,1-1/2" | C018 | OP STL (GTE20%-PSAN20%-ECP60%) | E4-C4 | 4 | UND | 32480 | 129920
60188 | Pipe Elbow,Carbon Steel,45°,Long,2",SCH, | C015 | OP ANG (GTE38%-ECP62%) | E1-A4 | 6 | UND | 6123 | 36738
60188 | Pipe Elbow,Carbon Steel,45°,Long,2",SCH, | C072 | CHAZA (GTCI 100%) | 11-B2 | 4 | UND | 10084 | 40336
60190 | Pipe Elbow,Carbon Steel,90°,Long,2",SCH, | C010 | MIDAS (GTE 100%) | C6-E2-C4 | 2 | UND | 0 | 0
60190 | Pipe Elbow,Carbon Steel,90°,Long,2",SCH, | C063 | SUR ORIENTE OP (GTIC 100%) | ST3-PISO | 45 | UND | 340000 | 15300000
60192 | Pipe Elbow,Carbon Steel,90°,Long,2",SCH, | C009 | LA PALOMA (GTE 100%) | E2-B4 | 1 | UND | 13171 | 13171
60195 | Elbow,Galvanized,90°,2",Female NPT | C008 | SANTANA (GTE 100%) | 06-B1 | 1 | UND | 10136 | 10136
60199 | Pipe Elbow,Carbon Steel,90°,Long,4",SCH, | C008 | SANTANA (GTE 100%) | 06-A2 | 2 | UND | 50990 | 101980
60199 | Pipe Elbow,Carbon Steel,90°,Long,4",SCH, | C010 | MIDAS (GTE 100%) | C6-E2-B4 | 2 | UND | 0 | 0
60203 | Pipe Elbow,Carbon Steel,45°,Long,4",SCH, | C010 | MIDAS (GTE 100%) | C6-E2-B4 | 2 | UND | 0 | 0
60203 | Pipe Elbow,Carbon Steel,45°,Long,4",SCH, | C011 | OP ANG (GTE100%-ECP0%) | E2-A2 | 3 | UND | 17364 | 52092
60203 | Pipe Elbow,Carbon Steel,45°,Long,4",SCH, | C017 | OP QRB (GTE20%-PSAN20%-ECP60%) | E2-A3 | 1 | UND | 17364 | 17364
60203 | Pipe Elbow,Carbon Steel,45°,Long,4",SCH, | C018 | OP STL (GTE20%-PSAN20%-ECP60%) | E4-B4 | 2 | UND | 17371 | 34742
60204 | Pipe Elbow,Carbon Steel,90°,Short,2",Cla | C072 | CHAZA (GTCI 100%) | 11-B2 | 2 | UND | 20350 | 40700
60205 | Pipe Elbow,Carbon Steel,90°,Short,2",Cla | C063 | SUR ORIENTE OP (GTIC 100%) | ST3-C2 | 7 | UND | 72900 | 510300
60208 | "ELBOW 2"" X 90° 3000 PSI THRD" | C004 | NANCY (GTE 100%) | ST4-C2 | 2 | UND | 51750 | 103500
60208 | "ELBOW 2"" X 90° 3000 PSI THRD" | C015 | OP ANG (GTE38%-ECP62%) | E1-A4 | 2 | UND | 71396 | 142792
60208 | "ELBOW 2"" X 90° 3000 PSI THRD" | C023 | PUT-7 (GTIC 100%) | ST4-A2 | 5 | UND | 35396 | 176980
60212 | Pipe Elbow,Carbon Steel,90°,2-1/2",Class | C072 | CHAZA (GTCI 100%) | 11-A2 | 2 | UND | 100000 | 200000
60215 | Pipe Elbow,Carbon Steel,90°,Long,3",SCH, | C002 | GUAYUYACO (GTE70%-ECP30%) | 09-EP | 3 | UND | 34868 | 104604
60215 | Pipe Elbow,Carbon Steel,90°,Long,3",SCH, | C010 | MIDAS (GTE 100%) | C6-E1-E2 | 5 | UND | 0 | 0
60215 | Pipe Elbow,Carbon Steel,90°,Long,3",SCH, | C010 | MIDAS (GTE 100%) | C6-E1-E2 | 36 | UND | 42513 | 1530468
60215 | Pipe Elbow,Carbon Steel,90°,Long,3",SCH, | C072 | CHAZA (GTCI 100%) | 11-C1 | 3 | UND | 33415 | 100245
60215 | Pipe Elbow,Carbon Steel,90°,Long,3",SCH, | C072 | CHAZA (GTCI 100%) | 11-C1 | 24 | UND | 33415 | 801960
60219 | Pipe Elbow,Carbon Steel,90°,Long,3",SCH, | C008 | SANTANA (GTE 100%) | 06-B1 | 8 | UND | 65744 | 525952
60219 | Pipe Elbow,Carbon Steel,90°,Long,3",SCH, | C010 | MIDAS (GTE 100%) | C6-E1-E2 | 8 | UND | 98000 | 784000
60219 | Pipe Elbow,Carbon Steel,90°,Long,3",SCH, | C072 | CHAZA (GTCI 100%) | 11-C1 | 15 | UND | 78657 | 1179855
60220 | Pipe Elbow,Carbon Steel,45°,Long,3",SCH, | C063 | SUR ORIENTE OP (GTIC 100%) | ST3-C2 | 1 | UND | 17268 | 17268
60222 | Pipe Elbow,Carbon Steel,45°,Long,3",SCH, | C008 | SANTANA (GTE 100%) | 06-B1 | 5 | UND | 63478 | 317390
60222 | Pipe Elbow,Carbon Steel,45°,Long,3",SCH, | C010 | MIDAS (GTE 100%) | C6-E1-E2 | 15 | UND | 0 | 0
60222 | Pipe Elbow,Carbon Steel,45°,Long,3",SCH, | C010 | MIDAS (GTE 100%) | C6-E1-E2 | 8 | UND | 96000 | 768000
60222 | Pipe Elbow,Carbon Steel,45°,Long,3",SCH, | C072 | CHAZA (GTCI 100%) | 11-B2 | 15 | UND | 63139 | 947085
60226 | Pipe Elbow,Carbon Steel,90°,Short,3",Cla | C010 | MIDAS (GTE 100%) | C6-E1-E3 | 6 | UND | 210490 | 1262940
60226 | Pipe Elbow,Carbon Steel,90°,Short,3",Cla | C015 | OP ANG (GTE38%-ECP62%) | E1-A4 | 4 | UND | 140000 | 560000
60228 | "ELBOW 3"" X 6000 PSI THRD" | C010 | MIDAS (GTE 100%) | C6-E1-E3 | 1 | UND | 0 | 0
60229 | Pipe Elbow,Carbon Steel,45°,Long,4",SCH, | C010 | MIDAS (GTE 100%) | C6-E2-B4 | 5 | UND | 0 | 0
60232 | "(ELBOW) 4"" FOR EXHAUSTS" | C002 | GUAYUYACO (GTE70%-ECP30%) | 09-EP | 9 | UND | 78589 | 707301
60232 | "(ELBOW) 4"" FOR EXHAUSTS" | C071 | SANTANA PIPELINE (GTE 100%) | 12-B1 | 1 | UND | 98500 | 98500
60232 | "(ELBOW) 4"" FOR EXHAUSTS" | C072 | CHAZA (GTCI 100%) | 12-B1 | 5 | UND | 113978 | 569890
60234 | Pipe Elbow,Carbon Steel,45°,Long,4",SCH, | C015 | OP ANG (GTE38%-ECP62%) | E1-A4 | 1 | UND | 23444 | 23444
60237 | "(ELBOW) 5"" FOR EXHAUSTS" | C002 | GUAYUYACO (GTE70%-ECP30%) | 09-BPISO | 6 | UND | 110133 | 660798
60237 | "(ELBOW) 5"" FOR EXHAUSTS" | C072 | CHAZA (GTCI 100%) | 12-B1 | 1 | UND | 168750 | 168750
60239 | "(ELBOW) 6"" IN SHEET FOR EXHAUST" | C002 | GUAYUYACO (GTE70%-ECP30%) | 09-BPISO | 2 | UND | 58000 | 116000
60239 | "(ELBOW) 6"" IN SHEET FOR EXHAUST" | C072 | CHAZA (GTCI 100%) | 12-B1 | 1 | UND | 68310 | 68310
60240 | Pipe Elbow,Carbon Steel,45°,6",SCH 160,B | C010 | MIDAS (GTE 100%) | C6-E2-B4 | 2 | UND | 0 | 0
60240 | Pipe Elbow,Carbon Steel,45°,6",SCH 160,B | C072 | CHAZA (GTCI 100%) | 10-D1 | 15 | UND | 746900 | 11203500
60241 | Pipe Elbow,Carbon Steel,90°,Long,6",SCH, | C010 | MIDAS (GTE 100%) | C6-E1-CPIS | 3 | UND | 0 | 0
60241 | Pipe Elbow,Carbon Steel,90°,Long,6",SCH, | C072 | CHAZA (GTCI 100%) | 10-APISO | 1 | UND | 0 | 0
60241 | Pipe Elbow,Carbon Steel,90°,Long,6",SCH, | C072 | CHAZA (GTCI 100%) | 10-APISO | 1 | UND | 55300 | 55300
60244 | Pipe Elbow,Carbon Steel,90°,Long,6",SCH, | C072 | CHAZA (GTCI 100%) | 10-APISO | 3 | UND | 183373 | 550119
60245 | Pipe Elbow,Carbon Steel,45°,Long,6",SCH, | C010 | MIDAS (GTE 100%) | C6-E1-E2 | 6 | UND | 0 | 0
60245 | Pipe Elbow,Carbon Steel,45°,Long,6",SCH, | C010 | MIDAS (GTE 100%) | C6-E1-E2 | 6 | UND | 63958 | 383748
60246 | "(ELBOW) 6"" X 90Ø SCH-160 AC" | C072 | CHAZA (GTCI 100%) | KZ-CABEZAL | 2 | UND | 0 | 0
60246 | "(ELBOW) 6"" X 90Ø SCH-160 AC" | C072 | CHAZA (GTCI 100%) | KZ-CABEZAL | 4 | UND | 707155 | 2828620
60246 | "(ELBOW) 6"" X 90Ø SCH-160 AC" | C072 | CHAZA (GTCI 100%) | KZ-CABEZAL | 6 | UND | 707155 | 4242930
60248 | "(ELBOW) 8"" IN SHEET FOR EXHAUST" | C008 | SANTANA (GTE 100%) | 06-C2 | 3 | UND | 82279 | 246837
60249 | Pipe Elbow,Carbon Steel,45°,Long,8",SCH, | C002 | GUAYUYACO (GTE70%-ECP30%) | 09-EP | 3 | UND | 80866 | 242598
60249 | Pipe Elbow,Carbon Steel,45°,Long,8",SCH, | C008 | SANTANA (GTE 100%) | 06-C1 | 1 | UND | 80866 | 80866
60251 | Pipe Elbow,Carbon Steel,90°,Long,8",SCH, | C010 | MIDAS (GTE 100%) | C6-E2-EPIS | 5 | UND | 151481 | 757405
60252 | Pipe Elbow,Carbon Steel,90°,10",SCH 40,B | C010 | MIDAS (GTE 100%) | C6-E1-APIS | 2 | UND | 0 | 0
60253 | Pipe Elbow,Carbon Steel,45°,Long,10",SCH | C010 | MIDAS (GTE 100%) | C6-E2-D4 | 1 | UND | 197064 | 197064
60258 | "TEE 1/4"" X 3000 PSI THRD" | C008 | SANTANA (GTE 100%) | 06-C2 | 7 | UND | 714 | 4998
60260 | "TEE 1/2"" GALV" | C058 | PUT-1 (GTE100%) | 12-E3 | 2 | UND | 3361 | 6722
60262 | "THREADED TEE 3/4"" X 150 PSI (PN)" | C018 | OP STL (GTE20%-PSAN20%-ECP60%) | E4-B4 | 4 | UND | 1566 | 6264
60263 | "THREADED TEE 1/2"" X 150 PSI (PN)" | C015 | OP ANG (GTE38%-ECP62%) | E1-A4 | 4 | UND | 1901 | 7604
60263 | "THREADED TEE 1/2"" X 150 PSI (PN)" | C018 | OP STL (GTE20%-PSAN20%-ECP60%) | E4-A3 | 11 | UND | 2160 | 23760
60265 | "THREADED TEE OF 1/2"" X 3000 PSI (PN)" | C009 | LA PALOMA (GTE 100%) | E1-C3 | 1 | UND | 7656 | 7656
60265 | "THREADED TEE OF 1/2"" X 3000 PSI (PN)" | C010 | MIDAS (GTE 100%) | C6-E1-E3 | 40 | UND | 95133 | 3805320
60265 | "THREADED TEE OF 1/2"" X 3000 PSI (PN)" | C072 | CHAZA (GTCI 100%) | 11-B1 | 4 | UND | 26691 | 106764
60268 | Pipe Tee,Straight,Carbon Steel,1-1/2",Cl | C072 | CHAZA (GTCI 100%) | 11-B1 | 1 | UND | 32613 | 32613
60269 | Pipe Tee,Straight,Carbon Steel,1",Class, | C010 | MIDAS (GTE 100%) | C6-E1-D3 | 12 | UND | 2647 | 31764
60269 | Pipe Tee,Straight,Carbon Steel,1",Class, | C072 | CHAZA (GTCI 100%) | 11-B1 | 31 | UND | 4874 | 151094
60270 | "THREADED TEE 1"" X 3000 PSI STEEL (PN)" | C015 | OP ANG (GTE38%-ECP62%) | E1-A4 | 3 | UND | 0 | 0
60270 | "THREADED TEE 1"" X 3000 PSI STEEL (PN)" | C018 | OP STL (GTE20%-PSAN20%-ECP60%) | E4-A3 | 3 | UND | 20486 | 61458
60271 | "TEE 1"" THREADED X 150 POUNDS (PN)" | C015 | OP ANG (GTE38%-ECP62%) | E1-A4 | 9 | UND | 5215 | 46935
60271 | "TEE 1"" THREADED X 150 POUNDS (PN)" | C018 | OP STL (GTE20%-PSAN20%-ECP60%) | E4-B4 | 10 | UND | 5215 | 52150
60272 | "TEE 1"" X 3000PSI THREADED - STEEL (PN) | C009 | LA PALOMA (GTE 100%) | E2-B4 | 6 | UND | 19017 | 114102
60272 | "TEE 1"" X 3000PSI THREADED - STEEL (PN) | C016 | OP ANG (GTE0%-ECP100%) | E6-B4 | 3 | UND | 0 | 0
60273 | "TEE 1-1/4"" X 150 PSI IRON THRD" | C008 | SANTANA (GTE 100%) | 06-C2 | 2 | UND | 2812 | 5624
60274 | Pipe Tee,Straight,Galvanised steel,2",Th | C008 | SANTANA (GTE 100%) | 06-B1 | 11 | UND | 6184 | 68024
60275 | "TEE 2"" X 5000 PSI WN" | C063 | SUR ORIENTE OP (GTIC 100%) | KZ-ACEITE | 40 | UND | 575000 | 23000000
60277 | Pipe Tee,Straight,Carbon Steel,2-1/2",SC | C002 | GUAYUYACO (GTE70%-ECP30%) | 09-EP | 5 | UND | 145690 | 728450
60278 | Pipe Tee,Straight,Carbon Steel,2",SCH 80 | C009 | LA PALOMA (GTE 100%) | E2-B3 | 2 | UND | 14848 | 29696
60279 | Pipe Tee,Straight,Carbon Steel,2",SCH 40 | C008 | SANTANA (GTE 100%) | 06-B2 | 4 | UND | 16853 | 67412
60279 | Pipe Tee,Straight,Carbon Steel,2",SCH 40 | C009 | LA PALOMA (GTE 100%) | E2-B3 | 8 | UND | 14866 | 118928
60280 | "TEE 2"" SCH-160 RECTA" | C008 | SANTANA (GTE 100%) | 06-A2 | 2 | UND | 110369 | 220738
60280 | "TEE 2"" SCH-160 RECTA" | C009 | LA PALOMA (GTE 100%) | E2-B3 | 3 | UND | 47885 | 143655
60280 | "TEE 2"" SCH-160 RECTA" | C072 | CHAZA (GTCI 100%) | 11-C2 | 3 | UND | 135071 | 405213
60280 | "TEE 2"" SCH-160 RECTA" | C072 | CHAZA (GTCI 100%) | 11-C2 | 10 | UND | 135071 | 1350710
60283 | Pipe Tee,Straight,Carbon Steel,2",Class, | C009 | LA PALOMA (GTE 100%) | E2-B4 | 1 | UND | 101973 | 101973
60283 | Pipe Tee,Straight,Carbon Steel,2",Class, | C072 | CHAZA (GTCI 100%) | 11-B2 | 2 | UND | 187162 | 374324
60286 | Pipe Tee,Straight,Carbon Steel,2-1/2",SC | C002 | GUAYUYACO (GTE70%-ECP30%) | 09-EP | 4 | UND | 11818 | 47272
60290 | Pipe Tee,Reducing,Carbon Steel,3/4",1/2" | C072 | CHAZA (GTCI 100%) | 11-A2 | 5 | UND | 78000 | 390000
60291 | Pipe Tee,Reducing,Carbon Steel,3/4",1/2" | C072 | CHAZA (GTCI 100%) | 11-B1 | 30 | UND | 14343 | 430290
60292 | Pipe Tee,Reducing,Carbon Steel,3/4",1/2" | C072 | CHAZA (GTCI 100%) | 11-B1 | 26 | UND | 49158 | 1278108
60293 | Pipe Tee,Reducing,Carbon Steel,3/4",1/2" | C072 | CHAZA (GTCI 100%) | 11-B1 | 6 | UND | 130667 | 784002
60296 | Pipe Tee,Straight,Carbon Steel,3/4",Clas | C008 | SANTANA (GTE 100%) | 06-C2 | 3 | UND | 2849 | 8547
60296 | Pipe Tee,Straight,Carbon Steel,3/4",Clas | C063 | SUR ORIENTE OP (GTIC 100%) | P.PUERTA | 11 | UND | 18400 | 202400
60297 | Pipe Tee,Straight,Carbon Steel,3/4",Sock | C063 | SUR ORIENTE OP (GTIC 100%) | ST3-B4 | 20 | UND | 37220 | 744400
60297 | Pipe Tee,Straight,Carbon Steel,3/4",Sock | C072 | CHAZA (GTCI 100%) | 11-B1 | 1 | UND | 15507 | 15507
60301 | Pipe Tee,Reducing,Carbon Steel,3",SCH 40 | C009 | LA PALOMA (GTE 100%) | E1-C4 | 3 | UND | 37131 | 111393
60301 | Pipe Tee,Reducing,Carbon Steel,3",SCH 40 | C015 | OP ANG (GTE38%-ECP62%) | E1-B4 | 1 | UND | 37132 | 37132
60301 | Pipe Tee,Reducing,Carbon Steel,3",SCH 40 | C072 | CHAZA (GTCI 100%) | 11-C2 | 5 | UND | 38249 | 191245
60301 | Pipe Tee,Reducing,Carbon Steel,3",SCH 40 | C072 | CHAZA (GTCI 100%) | 11-C2 | 6 | UND | 38249 | 229494
60303 | Pipe Tee,Straight,Carbon Steel,3",SCH 40 | C009 | LA PALOMA (GTE 100%) | E1-C4 | 12 | UND | 25279 | 303348
60305 | Pipe Tee,Straight,Carbon Steel,3",SCH 16 | C072 | CHAZA (GTCI 100%) | 11-C1 | 1 | UND | 161695 | 161695
60307 | Pipe Tee,Reducing,Carbon Steel,3",SCH 16 | C010 | MIDAS (GTE 100%) | C6-E2-A4 | 2 | UND | 77974 | 155948
60309 | Pipe Tee,Straight,Carbon Steel,3",SCH 80 | C009 | LA PALOMA (GTE 100%) | E1-C4 | 1 | UND | 27045 | 27045
60310 | "THREADED TEE OF 3"" X3000 PSI (PN)" | C010 | MIDAS (GTE 100%) | C6-E1-E3 | 4 | UND | 234230 | 936920
60310 | "THREADED TEE OF 3"" X3000 PSI (PN)" | C011 | OP ANG (GTE100%-ECP0%) | E2-A2 | 3 | UND | 218845 | 656535
60311 | "TEE STAINLESS STEEL. 3"" X 150 PSI (PN) | C018 | OP STL (GTE20%-PSAN20%-ECP60%) | E4-C4 | 5 | UND | 94543 | 472715
60313 | Pipe Tee,Straight,Carbon Steel,4",SCH 40 | C009 | LA PALOMA (GTE 100%) | E1-C4 | 11 | UND | 26176 | 287936
60313 | Pipe Tee,Straight,Carbon Steel,4",SCH 40 | C063 | SUR ORIENTE OP (GTIC 100%) | ST3-B1 | 3 | UND | 42635 | 127905
60315 | Pipe Tee,Straight,Carbon Steel,4",SCH 80 | C009 | LA PALOMA (GTE 100%) | E2-B2 | 1 | UND | 31900 | 31900
60316 | Pipe Tee,Straight,Carbon Steel,4",SCH 40 | C018 | OP STL (GTE20%-PSAN20%-ECP60%) | E4-C4 | 1 | UND | 29150 | 29150
60319 | Pipe Tee,Reducing,Carbon Steel,4",SCH 40 | C008 | SANTANA (GTE 100%) | 06-A2 | 4 | UND | 42250 | 169000
60319 | Pipe Tee,Reducing,Carbon Steel,4",SCH 40 | C010 | MIDAS (GTE 100%) | C6-E2-A4 | 1 | UND | 0 | 0
60322 | Pipe Tee,Reducing,Carbon Steel,4",SCH 40 | C072 | CHAZA (GTCI 100%) | 11-C1 | 2 | UND | 0 | 0
60324 | Pipe Tee,Reducing,Carbon Steel,3",SCH 40 | C010 | MIDAS (GTE 100%) | C6-E1-B3 | 4 | UND | 0 | 0
60324 | Pipe Tee,Reducing,Carbon Steel,3",SCH 40 | C010 | MIDAS (GTE 100%) | C6-E1-B3 | 42 | UND | 73840 | 3101280
60324 | Pipe Tee,Reducing,Carbon Steel,3",SCH 40 | C015 | OP ANG (GTE38%-ECP62%) | E1-B4 | 1 | UND | 29363 | 29363
60324 | Pipe Tee,Reducing,Carbon Steel,3",SCH 40 | C018 | OP STL (GTE20%-PSAN20%-ECP60%) | E4-B4 | 4 | UND | 29363 | 117452
60325 | Pipe Tee,Reducing,Carbon Steel,3",SCH 80 | C009 | LA PALOMA (GTE 100%) | E2-B2 | 2 | UND | 26125 | 52250
60326 | Pipe Tee,Reducing,Carbon Steel,10",SCH 4 | C010 | MIDAS (GTE 100%) | C6-E1-APIS | 4 | UND | 411692 | 1646768
60326 | Pipe Tee,Reducing,Carbon Steel,10",SCH 4 | C072 | CHAZA (GTCI 100%) | 10-CPISO | 7 | UND | 381092 | 2667644
60329 | Pipe Tee,Straight,Carbon Steel,6",SCH 40 | C072 | CHAZA (GTCI 100%) | 11-EPISO | 1 | UND | 171000 | 171000
60330 | Pipe Tee,Straight,Carbon Steel,6",SCH 16 | C010 | MIDAS (GTE 100%) | C6-E2-B4 | 5 | UND | 0 | 0
60330 | Pipe Tee,Straight,Carbon Steel,6",SCH 16 | C010 | MIDAS (GTE 100%) | C6-E2-B4 | 1 | UND | 0 | 0
60330 | Pipe Tee,Straight,Carbon Steel,6",SCH 16 | C072 | CHAZA (GTCI 100%) | KZ-CABEZAL | 7 | UND | 666390 | 4664730
60332 | Pipe Tee,Straight,Carbon Steel,6",SCH 40 | C009 | LA PALOMA (GTE 100%) | E2-B2 | 4 | UND | 56474 | 225896
60332 | Pipe Tee,Straight,Carbon Steel,6",SCH 40 | C010 | MIDAS (GTE 100%) | C6-E2-A4 | 7 | UND | 64337 | 450359
60339 | Pipe Cross,Carbon Steel,6",SCH 40,Weldab | C010 | MIDAS (GTE 100%) | C6-E2-C4 | 6 | UND | 382800 | 2296800
60340 | Pipe Cross,Carbon Steel,8",SCH 40,Weldab | C010 | MIDAS (GTE 100%) | C6-E2-C4 | 1 | UND | 750000 | 750000
60341 | Pipe Tee,Reducing,Carbon Steel,6",SCH 40 | C009 | LA PALOMA (GTE 100%) | E2-B2 | 13 | UND | 92465 | 1202045
60341 | Pipe Tee,Reducing,Carbon Steel,6",SCH 40 | C010 | MIDAS (GTE 100%) | C6-E2-B4 | 4 | UND | 142042 | 568168
60343 | Pipe Tee,Reducing,Carbon Steel,6",SCH 40 | C010 | MIDAS (GTE 100%) | C6-E2-B4 | 1 | UND | 63130 | 63130
60345 | Pipe Tee,Reducing,Carbon Steel,6",SCH 16 | C010 | MIDAS (GTE 100%) | C6-E2-B4 | 2 | UND | 450287 | 900574
60345 | Pipe Tee,Reducing,Carbon Steel,6",SCH 16 | C072 | CHAZA (GTCI 100%) | KZ-CABEZAL | 7 | UND | 676090 | 4732630
60346 | Pipe Tee,Reducing,Carbon Steel,8",SCH 40 | C072 | CHAZA (GTCI 100%) | KZ-CABEZAL | 1 | UND | 187836 | 187836
60347 | Pipe Tee,Reducing,Carbon Steel,8",SCH 40 | C008 | SANTANA (GTE 100%) | 06-C1 | 3 | UND | 247054 | 741162
60350 | Pipe Tee,Reducing,Carbon Steel,8",SCH 40 | C008 | SANTANA (GTE 100%) | 06-APISO | 1 | UND | 195000 | 195000
60351 | Pipe Tee,Straight,Carbon Steel,8",SCH 16 | C010 | MIDAS (GTE 100%) | C6-E2-CPIS | 3 | UND | 0 | 0
60352 | Pipe Tee,Reducing,Carbon Steel,6",SCH 16 | C010 | MIDAS (GTE 100%) | C6-E2-A4 | 2 | UND | 0 | 0
60355 | Pipe Tee,Straight,Carbon Steel,8",SCH 16 | C072 | CHAZA (GTCI 100%) | KZ-CABEZAL | 1 | UND | 1300000 | 1300000
60356 | Pipe Tee,Straight,Carbon Steel,8",SCH 40 | C010 | MIDAS (GTE 100%) | C6-E2-C4 | 2 | UND | 220000 | 440000
60358 | Pipe Tee,Straight,Carbon Steel,10",SCH 4 | C010 | MIDAS (GTE 100%) | C6-E1-APIS | 2 | UND | 367851 | 735702
60362 | Pipe Union,Carbon Steel,1",Class 3000,Fe | C008 | SANTANA (GTE 100%) | 06-A2 | 1 | UND | 7187 | 7187
60362 | Pipe Union,Carbon Steel,1",Class 3000,Fe | C015 | OP ANG (GTE38%-ECP62%) | E1-B4 | 2 | UND | 7039 | 14078
60362 | Pipe Union,Carbon Steel,1",Class 3000,Fe | C018 | OP STL (GTE20%-PSAN20%-ECP60%) | E4-A3 | 14 | UND | 7039 | 98546
60362 | Pipe Union,Carbon Steel,1",Class 3000,Fe | C063 | SUR ORIENTE OP (GTIC 100%) | ST3-B4 | 20 | UND | 18360 | 367200
60362 | Pipe Union,Carbon Steel,1",Class 3000,Fe | C072 | CHAZA (GTCI 100%) | 11-C2 | 45 | UND | 14220 | 639900
60363 | Carbon Steel Pipes Coupling,1/2",NPT,Cla | C009 | LA PALOMA (GTE 100%) | E2-B3 | 2 | UND | 36754 | 73508
60363 | Carbon Steel Pipes Coupling,1/2",NPT,Cla | C010 | MIDAS (GTE 100%) | C6-E1-E3 | 7 | UND | 28571 | 199997
60364 | Pipe Union,Carbon Steel,1/2",Class 6000, | C008 | SANTANA (GTE 100%) | 06-B2 | 3 | UND | 16743 | 50229
60364 | Pipe Union,Carbon Steel,1/2",Class 6000, | C072 | CHAZA (GTCI 100%) | 11-C2 | 50 | UND | 8535 | 426750
60367 | Carbon Steel Pipes Coupling,Half,2-7/8", | C009 | LA PALOMA (GTE 100%) | E10-B6-ANG | 6 | UND | 142556 | 855336
60367 | Carbon Steel Pipes Coupling,Half,2-7/8", | C010 | MIDAS (GTE 100%) | C6-E2-A4 | 50 | UND | 140076 | 7003800
60367 | Carbon Steel Pipes Coupling,Half,2-7/8", | C072 | CHAZA (GTCI 100%) | CY5KZ1-PIS | 97 | UND | 106583 | 10338551
60371 | Carbon Steel Pipes Coupling,Half,3-1/2", | C072 | CHAZA (GTCI 100%) | CYC-5-KZ-2 | 15 | UND | 197529 | 2962935
60375 | Pipe Reduction,Bushing,Carbon Steel,1",1 | C008 | SANTANA (GTE 100%) | 06-B2 | 23 | UND | 1250 | 28750
60376 | Pipe Reduction,Bushing,Carbon Steel,1/2" | C072 | CHAZA (GTCI 100%) | 10-C1 | 26 | UND | 20828 | 541528
60377 | Reduction,Bushing,Aluminum,1-1/2",1",NPT | C008 | SANTANA (GTE 100%) | 06-B2 | 2 | UND | 2934 | 5868
60379 | Pipe Reduction,Bushing,Carbon Steel,3/4" | C063 | SUR ORIENTE OP (GTIC 100%) | ST3-B3 | 18 | UND | 15787 | 284166
60379 | Pipe Reduction,Bushing,Carbon Steel,3/4" | C072 | CHAZA (GTCI 100%) | 10-D1 | 6 | UND | 10333 | 61998
60380 | Pipe Reduction,Bushing,Carbon Steel,3/4" | C004 | NANCY (GTE 100%) | ST4-C2 | 1 | UND | 9682 | 9682
60380 | Pipe Reduction,Bushing,Carbon Steel,3/4" | C072 | CHAZA (GTCI 100%) | 10-C1 | 5 | UND | 61025 | 305125
60381 | Pipe Reduction,Bushing,Carbon Steel,3/4" | C008 | SANTANA (GTE 100%) | 06-B2 | 12 | UND | 990 | 11880
60382 | Pipe Cap,1/2",Class 3000,Threaded,ASTM A | C072 | CHAZA (GTCI 100%) | 11-A1 | 34 | UND | 2572 | 87448
60383 | Pipe Cap,1-1/4",SCH 40,ButtWeld,ASTM A23 | C072 | CHAZA (GTCI 100%) | 11-A1 | 7 | UND | 1911 | 13377
60384 | Pipe Cap,3",SCH 40,ButtWeld,ASTM A234,WP | C072 | CHAZA (GTCI 100%) | 11-A1 | 1 | UND | 3652 | 3652
60386 | Pipe Cap,4",SCH 40,ButtWeld,ASTM A234,WP | C010 | MIDAS (GTE 100%) | C6-E2-D4 | 1 | UND | 13804 | 13804
60388 | Reduction,Cup,Iron,2",1",NPT | C008 | SANTANA (GTE 100%) | 06-C2 | 3 | UND | 7626 | 22878
60390 | Reduction,Cup,3",2",FNPT | C008 | SANTANA (GTE 100%) | 06-C2 | 1 | UND | 17864 | 17864
60394 | Carbon Steel Pipe,2",SCH 40,Plain End,Cu | C008 | SANTANA (GTE 100%) | 06-B1 | 8 | UND | 6500 | 52000
60397 | Eight Figure,Carbon Steel,2",Class 150,R | C072 | CHAZA (GTCI 100%) | 11-A1 | 2 | UND | 78000 | 156000
60401 | Expansion Joint,Shock Absorber,4",Class, | C072 | CHAZA (GTCI 100%) | 10-B3 | 11 | UND | 344301 | 3787311
60402 | "NIPPLE 1"" X 10 CMS GALVANIZED" | C008 | SANTANA (GTE 100%) | 06-A2 | 2 | UND | 5882 | 11764
60404 | "NIPPLE 1"" X 3"" 125 PSI GALVANIZED" | C072 | CHAZA (GTCI 100%) | 11-D2 | 6 | UND | 3782 | 22692
60408 | Pipe Nipple,Carbon Steel,1/2",3",0.188", | C008 | SANTANA (GTE 100%) | 06-A2 | 8 | UND | 7072 | 56576
60408 | Pipe Nipple,Carbon Steel,1/2",3",0.188", | C072 | CHAZA (GTCI 100%) | 11-D2 | 26 | UND | 5875 | 152750
60409 | Pipe Nipple,Carbon Steel,1/2",3",0.109", | C008 | SANTANA (GTE 100%) | 06-A2 | 8 | UND | 3563 | 28504
60410 | Pipe Nipple,Carbon Steel,1/2",3",SCH 80, | C008 | SANTANA (GTE 100%) | 06-A2 | 15 | UND | 2400 | 36000
60410 | Pipe Nipple,Carbon Steel,1/2",3",SCH 80, | C072 | CHAZA (GTCI 100%) | 11-D2 | 1 | UND | 10742 | 10742
60412 | Pipe Nipple,Carbon Steel,1/2",4",SCH 160 | C072 | CHAZA (GTCI 100%) | 11-D2 | 53 | UND | 7600 | 402800
60416 | "NIPPLE 2"" X 2"" GALVANIZED THREADED" | C072 | CHAZA (GTCI 100%) | 11-A1 | 2 | UND | 3603 | 7206
60419 | Pipe Nipple,Carbon Steel,3",8",SCH 160,M | C008 | SANTANA (GTE 100%) | 06-B1 | 3 | UND | 42850 | 128550
60423 | Pipe Nipple,Carbon Steel,3/4",2",SCH 40, | C008 | SANTANA (GTE 100%) | 06-A2 | 6 | UND | 2635 | 15810
60425 | "NIPPLE 3/4"" X 4"" SCH-160 THRD" | C010 | MIDAS (GTE 100%) | C6-E2-D3 | 4 | UND | 0 | 0
60425 | "NIPPLE 3/4"" X 4"" SCH-160 THRD" | C072 | CHAZA (GTCI 100%) | 11-D2 | 53 | UND | 11400 | 604200
60427 | Pipe Nipple,Carbon Steel,8",8",SCH 40,Ma | C008 | SANTANA (GTE 100%) | 06-C1 | 2 | UND | 15400 | 30800
60430 | Pipe Plug,Female,Galvanized,1",Female NP | C010 | MIDAS (GTE 100%) | C6-E1-D3 | 8 | UND | 1470 | 11760
60431 | Pipe Plug,Square,Galvanized,1/4",125psi, | C008 | SANTANA (GTE 100%) | 06-B2 | 5 | UND | 600 | 3000
60433 | Pipe Plug,Female,Carbon Steel,3/4",Class | C010 | MIDAS (GTE 100%) | C6-E1-D3 | 5 | UND | 0 | 0
60433 | Pipe Plug,Female,Carbon Steel,3/4",Class | C010 | MIDAS (GTE 100%) | C6-E1-D3 | 5 | UND | 17000 | 85000
60433 | Pipe Plug,Female,Carbon Steel,3/4",Class | C072 | CHAZA (GTCI 100%) | 11-A1 | 10 | UND | 5355 | 53550
60436 | Pipe Reduction,Bushing,Carbon Steel,1-1/ | C008 | SANTANA (GTE 100%) | 06-B1 | 6 | UND | 4096 | 24576
60439 | Pipe Reduction,Concentric,Carbon Steel,2 | C008 | SANTANA (GTE 100%) | 06-B1 | 1 | UND | 6877 | 6877
60439 | Pipe Reduction,Concentric,Carbon Steel,2 | C072 | CHAZA (GTCI 100%) | 11-B2 | 2 | UND | 8600 | 17200
60441 | Pipe Reduction,Concentric,Carbon Steel,2 | C010 | MIDAS (GTE 100%) | C6-E2-C4 | 5 | UND | 15000 | 75000
60441 | Pipe Reduction,Concentric,Carbon Steel,2 | C072 | CHAZA (GTCI 100%) | 11-B2 | 2 | UND | 15093 | 30186
60442 | Pipe Reduction,Concentric,Carbon Steel,2 | C002 | GUAYUYACO (GTE70%-ECP30%) | 09-EP | 5 | UND | 15017 | 75085
60453 | Pipe Reduction,Eccentric,Carbon Steel,6" | C072 | CHAZA (GTCI 100%) | 11-B2 | 1 | UND | 76471 | 76471
60464 | Pipe Plug,Male,Carbon Steel,1",Class 500 | C072 | CHAZA (GTCI 100%) | 11-A1 | 5 | UND | 4754 | 23770
60465 | Pipe Plug,Female,Galvanized,1/2",Female | C010 | MIDAS (GTE 100%) | C6-E1-D3 | 5 | UND | 850 | 4250
60465 | Pipe Plug,Female,Galvanized,1/2",Female | C072 | CHAZA (GTCI 100%) | 11-A1 | 5 | UND | 600 | 3000
60469 | Cap,Galvanized,Pipe,1/4",FNPT,150psi | C008 | SANTANA (GTE 100%) | 06-B2 | 8 | UND | 2153 | 17224
60471 | Pipe Plug,Carbon Steel,2",Class 6000,Mal | C008 | SANTANA (GTE 100%) | 06-A2 | 13 | UND | 14713 | 191269
60471 | Pipe Plug,Carbon Steel,2",Class 6000,Mal | C072 | CHAZA (GTCI 100%) | 11-C1 | 2 | UND | 17250 | 34500
60471 | Pipe Plug,Carbon Steel,2",Class 6000,Mal | C072 | CHAZA (GTCI 100%) | 11-C1 | 1 | UND | 17249 | 17249
60475 | Union,Right,Galvanized,1",FNPT,150psi | C008 | SANTANA (GTE 100%) | 06-B2 | 4 | UND | 5216 | 20864
60476 | Union,Universal,Galvanized,1",FNPT | C004 | NANCY (GTE 100%) | ST4-C2 | 6 | UND | 44714 | 268284
60476 | Union,Universal,Galvanized,1",FNPT | C008 | SANTANA (GTE 100%) | 06-B2 | 1 | UND | 3201 | 3201
60476 | Union,Universal,Galvanized,1",FNPT | C071 | SANTANA PIPELINE (GTE 100%) | 02-A2 | 6 | UND | 20588 | 123528
60477 | Pipe Union,Galvanised steel,1",Threaded, | C004 | NANCY (GTE 100%) | ST4-C2 | 12 | UND | 48318 | 579816
60477 | Pipe Union,Galvanised steel,1",Threaded, | C015 | OP ANG (GTE38%-ECP62%) | E1-A4 | 20 | UND | 34658 | 693160
60478 | Union,Universal,1",FNPT,125psi | C008 | SANTANA (GTE 100%) | 06-C2 | 6 | UND | 280 | 1680
60479 | Pipe Union,Carbon Steel,1/4",150psi,Fema | C008 | SANTANA (GTE 100%) | 06-C2 | 10 | UND | 634 | 6340
60481 | Union,Right,Galvanized,1-1/2",FNPT | C008 | SANTANA (GTE 100%) | 06-C1 | 43 | UND | 4758 | 204594
60483 | Union,Right,Galvanized,2",FNPT | C072 | CHAZA (GTCI 100%) | 11-A1 | 2 | UND | 5334 | 10668
60484 | "UNION 1/2"" X 3000 PSI UNIVERSAL" | C078 | SO_EXTENSION_OPEX_GTE47%-ECP53 | ST3-B3 | 2 | UND | 11700 | 23400
60487 | Pipe Union,Carbon Steel,2-1/2",Class 300 | C072 | CHAZA (GTCI 100%) | 10-E2 | 2 | UND | 55000 | 110000
60488 | Union,Universal,Galvanized,3/4",FNPT | C072 | CHAZA (GTCI 100%) | 11-A1 | 4 | UND | 3524 | 14096
60490 | Union,Universal,Galvanized,3/8",FNPT | C008 | SANTANA (GTE 100%) | 06-C2 | 12 | UND | 1907 | 22884
60499 | Weldolet,Carbon Steel,10",1",Weldable Be | C072 | CHAZA (GTCI 100%) | 11-A1 | 4 | UND | 11499 | 45996
60500 | Weldolet,Carbon Steel,10",1",Weldable Be | C072 | CHAZA (GTCI 100%) | 11-A1 | 1 | UND | 41232 | 41232
60503 | Weldolet,Carbon Steel,3",3/4",Weldable B | C072 | CHAZA (GTCI 100%) | 11-A1 | 4 | UND | 21870 | 87480
60504 | Weldolet,Carbon Steel,6",1",Weldable Bez | C072 | CHAZA (GTCI 100%) | 11-A1 | 2 | UND | 40040 | 80080
60506 | Pipe Reduction,Concentric,Carbon Steel,8 | C008 | SANTANA (GTE 100%) | 06-A2 | 2 | UND | 40935 | 81870
60506 | Pipe Reduction,Concentric,Carbon Steel,8 | C010 | MIDAS (GTE 100%) | C6-E2-C4 | 16 | UND | 17869 | 285904
60507 | Pipe Reduction,Concentric,Carbon Steel,4 | C015 | OP ANG (GTE38%-ECP62%) | E1-B4 | 1 | UND | 15391 | 15391
60507 | Pipe Reduction,Concentric,Carbon Steel,4 | C072 | CHAZA (GTCI 100%) | 11-D1 | 2 | UND | 33250 | 66500
60511 | Pipe Cap,3/4",Class 6000,Threaded,ASTM A | C072 | CHAZA (GTCI 100%) | 11-A1 | 1 | UND | 7972 | 7972
60511 | Pipe Cap,3/4",Class 6000,Threaded,ASTM A | C072 | CHAZA (GTCI 100%) | 11-A1 | 1 | UND | 7972 | 7972
60513 | Union,Right,IMC,Galvanized,Pipe,1/2",FNP | C004 | NANCY (GTE 100%) | ST4-C2 | 3 | UND | 3750 | 11250
60513 | Union,Right,IMC,Galvanized,Pipe,1/2",FNP | C008 | SANTANA (GTE 100%) | 06-A2 | 5 | UND | 2941 | 14705
60513 | Union,Right,IMC,Galvanized,Pipe,1/2",FNP | C072 | CHAZA (GTCI 100%) | 11-A1 | 2 | UND | 2586 | 5172
60516 | Pipe Reduction,Concentric,Carbon Steel,3 | C002 | GUAYUYACO (GTE70%-ECP30%) | 09-E1 | 1 | UND | 26093 | 26093
60516 | Pipe Reduction,Concentric,Carbon Steel,3 | C009 | LA PALOMA (GTE 100%) | E2-B3 | 5 | UND | 9189 | 45945
60516 | Pipe Reduction,Concentric,Carbon Steel,3 | C018 | OP STL (GTE20%-PSAN20%-ECP60%) | E4-B2 | 2 | UND | 8578 | 17156
60516 | Pipe Reduction,Concentric,Carbon Steel,3 | C072 | CHAZA (GTCI 100%) | 11-D1 | 8 | UND | 22792 | 182336
60517 | Pipe Reduction,Concentric,Carbon Steel,3 | C008 | SANTANA (GTE 100%) | 06-B1 | 1 | UND | 94218 | 94218
60517 | Pipe Reduction,Concentric,Carbon Steel,3 | C009 | LA PALOMA (GTE 100%) | E2-B3 | 3 | UND | 54603 | 163809
60520 | "EXCENTRIC REDUCER 8"" X 6"" SCH-160 | C072 | CHAZA (GTCI 100%) | 11-EPISO | 1 | UND | 343500 | 343500
60521 | Pipe Union,Carbon Steel,1/2",Class 3000, | C002 | GUAYUYACO (GTE70%-ECP30%) | 09-E1 | 2 | UND | 28125 | 56250
60521 | Pipe Union,Carbon Steel,1/2",Class 3000, | C004 | NANCY (GTE 100%) | ST4-C2 | 3 | UND | 13200 | 39600
60521 | Pipe Union,Carbon Steel,1/2",Class 3000, | C008 | SANTANA (GTE 100%) | 06-B1 | 2 | UND | 15060 | 30120
60522 | Pipe Union,Carbon Steel,2",Class 3000,So | C072 | CHAZA (GTCI 100%) | 10-E1 | 13 | UND | 40149 | 521937
60522 | Pipe Union,Carbon Steel,2",Class 3000,So | C072 | CHAZA (GTCI 100%) | 10-E1 | 15 | UND | 40149 | 602235
60529 | Pipe Elbow,Carbon Steel,90°,Short,1/2",C | C004 | NANCY (GTE 100%) | ST4-C2 | 5 | UND | 6900 | 34500
60530 | Pipe Nipple,2",8",SCH 40,Threaded Both E | C063 | SUR ORIENTE OP (GTIC 100%) | ST3-C3 | 14 | UND | 54500 | 763000
60532 | Weldolet,Carbon Steel,4",2",SCH 160 | C072 | CHAZA (GTCI 100%) | 11-A1 | 6 | UND | 433590 | 2601540
60533 | Instrumentation Union,Straight,Stainless | C063 | SUR ORIENTE OP (GTIC 100%) | ST3-B3 | 3 | UND | 62846 | 188538
60533 | Instrumentation Union,Straight,Stainless | C072 | CHAZA (GTCI 100%) | 10-E3 | 6 | UND | 76739 | 460434
60534 | Pipe Union,Carbon Steel,1",Class 6000,Fe | C008 | SANTANA (GTE 100%) | 06-A1 | 1 | UND | 45055 | 45055
60537 | Pipe Tee,Reducing,Carbon Steel,8",SCH 16 | C072 | CHAZA (GTCI 100%) | KZ-CABEZAL | 1 | UND | 1078140 | 1078140
60540 | Pipe Plug,Male,Carbon Steel,1/2",Class 5 | C008 | SANTANA (GTE 100%) | 06-B2 | 2 | UND | 5695 | 11390
60540 | Pipe Plug,Male,Carbon Steel,1/2",Class 5 | C072 | CHAZA (GTCI 100%) | 11-A1 | 22 | UND | 4806 | 105732
60552 | Pipe Union,Carbon Steel,2",Weldable Beze | C010 | MIDAS (GTE 100%) | C6-E1-C4 | 4 | UND | 457000 | 1828000
60553 | Pipe Union,Carbon Steel,3",Class 6000,CW | C008 | SANTANA (GTE 100%) | 06-A1 | 1 | UND | 693250 | 693250
60561 | Pipe Reduction,Concentric,4",SCH 160,3", | C010 | MIDAS (GTE 100%) | C6-E2-C4 | 2 | UND | 0 | 0
60571 | "DOUBLE THREAD NIPPLE X 2"" SCH 160" | C063 | SUR ORIENTE OP (GTIC 100%) | ST3-C2 | 10 | UND | 9147 | 91470
60571 | "DOUBLE THREAD NIPPLE X 2"" SCH 160" | C072 | CHAZA (GTCI 100%) | 11-D2 | 14 | UND | 22880 | 320320
60574 | Pipe Reduction,Bottle,3-1/2",SCH 160,2", | C063 | SUR ORIENTE OP (GTIC 100%) | ST3-B4 | 3 | UND | 510300 | 1530900
60581 | Hydraulic Union,Universal,Steel,2",FNPT, | C058 | PUT-1 (GTE100%) | 12-E3 | 3 | UND | 115126 | 345378
60607 | Pipe Nipple,2",8",SCH 80,Threaded Both E | C072 | CHAZA (GTCI 100%) | 11-B2 | 23 | UND | 19600 | 450800
60609 | Pipe Nipple,Carbon Steel,3",8",SCH 80,Th | C010 | MIDAS (GTE 100%) | C6-E2-D3 | 9 | UND | 30566 | 275094
60617 | Pipe Reduction,Concentric,Carbon Steel,6 | C010 | MIDAS (GTE 100%) | C6-E2-D4 | 15 | UND | 34015 | 510225
60617 | Pipe Reduction,Concentric,Carbon Steel,6 | C015 | OP ANG (GTE38%-ECP62%) | E1-B4 | 5 | UND | 24955 | 124775
60618 | Pipe Reduction,Concentric,Carbon Steel,6 | C072 | CHAZA (GTCI 100%) | 11-B2 | 3 | UND | 85500 | 256500
60622 | Pipe Reduction,Eccentric,Carbon Steel,4" | C009 | LA PALOMA (GTE 100%) | E2-B3 | 2 | UND | 34800 | 69600
60624 | "PLUG 3"" MALE NPT X 6000 PSI" | C072 | CHAZA (GTCI 100%) | 11-E1 | 4 | UND | 48000 | 192000
60630 | Pipe Union,Carbon Steel,2",Class 3000,Th | C008 | SANTANA (GTE 100%) | 06-A2 | 7 | UND | 63176 | 442232
60646 | Plug,IMC,Galvanized,Pipe,1",MNPT | C008 | SANTANA (GTE 100%) | 06-B2 | 8 | UND | 1900 | 15200
60647 | Plug,IMC,Galvanized,1/2",MNPT | C008 | SANTANA (GTE 100%) | 06-A1 | 6 | UND | 1275 | 7650
60651 | Pipe Nipple,Carbon Steel,1",4",SCH 40 | C010 | MIDAS (GTE 100%) | C6-E2-D3 | 1 | UND | 0 | 0
60661 | Pipe Nipple,Carbon Steel,3/4",4",SCH 40, | C008 | SANTANA (GTE 100%) | 06-A2 | 5 | UND | 7948 | 39740
60661 | Pipe Nipple,Carbon Steel,3/4",4",SCH 40, | C072 | CHAZA (GTCI 100%) | 11-D2 | 18 | UND | 5000 | 90000
60665 | "NIPPLE OF 1"" X 3"" SCH 160 SW" | C063 | SUR ORIENTE OP (GTIC 100%) | ST3-C3 | 15 | UND | 9700 | 145500
60671 | WELDOLET 1.5 X 6000 PSI | C072 | CHAZA (GTCI 100%) | 11-A1 | 4 | UND | 35000 | 140000
60678 | "CONCENTRIC REDUCER 10"" X 4"" SCH-40 | C072 | CHAZA (GTCI 100%) | 11-DPISO | 3 | UND | 54000 | 162000
60679 | Pipe Reduction,Concentric,Carbon Steel,1 | C010 | MIDAS (GTE 100%) | C6-E2-C4 | 2 | UND | 113680 | 227360
60688 | Pipe Reduction,Concentric,Carbon Steel,6 | C010 | MIDAS (GTE 100%) | C6-E2-C4 | 2 | UND | 22403 | 44806
60688 | Pipe Reduction,Concentric,Carbon Steel,6 | C072 | CHAZA (GTCI 100%) | 11-B2 | 1 | UND | 89235 | 89235
60690 | Expansion Joint,Shock Absorber,Stainless | C072 | CHAZA (GTCI 100%) | 10-APISO | 8 | UND | 1624943 | 12999544
60691 | Expansion Joint,Shock Absorber,Stainless | C072 | CHAZA (GTCI 100%) | 10-C3 | 2 | UND | 285757 | 571514
60695 | Pipe Reduction,Bushing,Carbon Steel,2",3 | C004 | NANCY (GTE 100%) | ST4-C2 | 4 | UND | 11950 | 47800
60695 | Pipe Reduction,Bushing,Carbon Steel,2",3 | C023 | PUT-7 (GTIC 100%) | ST4-A2 | 5 | UND | 11950 | 59750
60696 | Pipe Nipple,Carbon Steel,1/2",6",SCH 80 | C072 | CHAZA (GTCI 100%) | 11-D2 | 8 | UND | 10858 | 86864
60697 | Threadolet,Stainless steel,1/2",1/2",Cla | C010 | MIDAS (GTE 100%) | C6-E1-E3 | 42 | UND | 146513 | 6153546
60697 | Threadolet,Stainless steel,1/2",1/2",Cla | C072 | CHAZA (GTCI 100%) | 11-A1 | 5 | UND | 35692 | 178460
60698 | Expansion Joint,Shock Absorber,Stainless | C072 | CHAZA (GTCI 100%) | 11-EPISO | 4 | UND | 709344 | 2837376
60700 | Pipe Cap,8",SCH 40,ButtWeld,ASTM A234,AS | C063 | SUR ORIENTE OP (GTIC 100%) | ST3-C2 | 1 | UND | 32736 | 32736
60701 | Pipe Reduction,Eccentric,Carbon Steel,6" | C063 | SUR ORIENTE OP (GTIC 100%) | ST3-B1 | 2 | UND | 90938 | 181876
60706 | Pipe Reduction,Bushing,Carbon Steel,2",1 | C063 | SUR ORIENTE OP (GTIC 100%) | P.PUERTA | 25 | UND | 69565 | 1739125
60709 | Pipe Nipple,Carbon Steel,1/4",1",SCH 40, | C015 | OP ANG (GTE38%-ECP62%) | E1-B4 | 10 | UND | 1350 | 13500
60710 | Pipe Nipple,Carbon Steel,1/4",2",SCH 40, | C015 | OP ANG (GTE38%-ECP62%) | E1-B4 | 3 | UND | 1600 | 4800
60711 | Pipe Nipple,Carbon Steel,1/4",4",SCH 40, | C015 | OP ANG (GTE38%-ECP62%) | E1-B4 | 10 | UND | 2300 | 23000
60712 | Pipe Nipple,Carbon Steel,1/4",6",SCH 40, | C015 | OP ANG (GTE38%-ECP62%) | E1-B4 | 10 | UND | 3200 | 32000
60713 | Pipe Nipple,Carbon Steel,1/4",8",SCH 40, | C015 | OP ANG (GTE38%-ECP62%) | E1-B4 | 10 | UND | 4150 | 41500
60715 | Pipe Union,Carbon Steel,3",Class 3000,So | C072 | CHAZA (GTCI 100%) | 10-E2 | 6 | UND | 387529 | 2325174
60715 | Pipe Union,Carbon Steel,3",Class 3000,So | C072 | CHAZA (GTCI 100%) | 10-E2 | 18 | UND | 387529 | 6975522
60718 | Pipe Reduction,Concentric,Carbon Steel,2 | C023 | PUT-7 (GTIC 100%) | ST4-A2 | 5 | UND | 32500 | 162500
60720 | Pipe Reduction,Concentric,Carbon Steel,2 | C072 | CHAZA (GTCI 100%) | 11-B2 | 2 | UND | 9130 | 18260
60721 | Pipe Reduction,Concentric,6",SCH 40,3",S | C010 | MIDAS (GTE 100%) | C6-E2-D4 | 1 | UND | 0 | 0
60725 | Expansion Joint,Shock Absorber,Stainless | C010 | MIDAS (GTE 100%) | C6-E1-CPIS | 3 | UND | 1449000 | 4347000
60727 | Pipe Nipple,Carbon Steel,4",10",SCH 40,T | C010 | MIDAS (GTE 100%) | C6-E2-E4 | 5 | UND | 44080 | 220400
60731 | Pipe Nipple,Carbon Steel,1-1/2",6",150ps | C018 | OP STL (GTE20%-PSAN20%-ECP60%) | E4-C4 | 1 | UND | 8120 | 8120
60732 | Pipe Nipple,Carbon Steel,1/2",2.5m,Class | C018 | OP STL (GTE20%-PSAN20%-ECP60%) | JAUL2-ANG5 | 1 | UND | 72500 | 72500
60733 | Pipe Nipple,Carbon Steel,1-1/2",1.5m,SCH | C018 | OP STL (GTE20%-PSAN20%-ECP60%) | JAUL2-ANG5 | 2 | UND | 43500 | 87000
60734 | Pipe Nipple,Carbon Steel,1-1/2",4",Threa | C018 | OP STL (GTE20%-PSAN20%-ECP60%) | E4-C4 | 6 | UND | 0 | 0
60734 | Pipe Nipple,Carbon Steel,1-1/2",4",Threa | C063 | SUR ORIENTE OP (GTIC 100%) | ST3-C3 | 20 | UND | 41000 | 820000
60736 | Pipe Nipple,Carbon Steel,3",50cm,SCH 80, | C010 | MIDAS (GTE 100%) | C6-E2-E3 | 25 | UND | 54074 | 1351850
60736 | Pipe Nipple,Carbon Steel,3",50cm,SCH 80, | C018 | OP STL (GTE20%-PSAN20%-ECP60%) | E4-B2 | 3 | UND | 62113 | 186339
60742 | Pipe Union,Carbon Steel,1",Class 3000,Fe | C010 | MIDAS (GTE 100%) | C6-E1-E3 | 3 | UND | 0 | 0
60742 | Pipe Union,Carbon Steel,1",Class 3000,Fe | C010 | MIDAS (GTE 100%) | C6-E1-E3 | 10 | UND | 7927 | 79270
60743 | Pipe Union,Carbon Steel,3",Class 3000,Th | C072 | CHAZA (GTCI 100%) | 10-D1 | 5 | UND | 264150 | 1320750
60744 | Pipe Reduction,Concentric,Carbon Steel,3 | C018 | OP STL (GTE20%-PSAN20%-ECP60%) | E4-B4 | 2 | UND | 9928 | 19856
60746 | Pipe Reduction,Bushing,Carbon Steel,1",1 | C010 | MIDAS (GTE 100%) | C6-E1-D3 | 1 | UND | 50114 | 50114
60747 | Pipe Reduction,Concentric,Carbon Steel,6 | C009 | LA PALOMA (GTE 100%) | E2-B3 | 8 | UND | 29812 | 238496
60754 | Pipe Nipple,Carbon Steel,3",3-1/2",Threa | C011 | OP ANG (GTE100%-ECP0%) | E2-A2 | 5 | UND | 27329 | 136645
60754 | Pipe Nipple,Carbon Steel,3",3-1/2",Threa | C015 | OP ANG (GTE38%-ECP62%) | E3-A3 | 12 | UND | 19221 | 230652
60754 | Pipe Nipple,Carbon Steel,3",3-1/2",Threa | C018 | OP STL (GTE20%-PSAN20%-ECP60%) | E4-C4 | 4 | UND | 27329 | 109316
60755 | Pipe Nipple,Carbon Steel,3",8",SCH 80,Ma | C002 | GUAYUYACO (GTE70%-ECP30%) | 09-EPISO | 2 | UND | 75600 | 151200
60757 | Pipe Nipple,Carbon Steel,1",4",SCH 40,Th | C015 | OP ANG (GTE38%-ECP62%) | E3-A3 | 4 | UND | 4502 | 18008
60757 | Pipe Nipple,Carbon Steel,1",4",SCH 40,Th | C018 | OP STL (GTE20%-PSAN20%-ECP60%) | E4-B4 | 28 | UND | 4502 | 126056
60758 | Pipe Nipple,Carbon Steel,1",4",SCH 40,Th | C009 | LA PALOMA (GTE 100%) | E2-B3 | 15 | UND | 4640 | 69600
60759 | Pipe Nipple,Carbon Steel,1",2-1/2",SCH 8 | C009 | LA PALOMA (GTE 100%) | E2-B3 | 5 | UND | 3334 | 16670
60760 | Pipe Nipple,Carbon Steel,3",4",SCH 40,Th | C009 | LA PALOMA (GTE 100%) | E2-B3 | 2 | UND | 27040 | 54080
60761 | Pipe Nipple,Carbon Steel,3",4",SCH 80,Th | C011 | OP ANG (GTE100%-ECP0%) | E2-A2 | 3 | UND | 25912 | 77736
60761 | Pipe Nipple,Carbon Steel,3",4",SCH 80,Th | C015 | OP ANG (GTE38%-ECP62%) | E3-A3 | 12 | UND | 19860 | 238320
60761 | Pipe Nipple,Carbon Steel,3",4",SCH 80,Th | C018 | OP STL (GTE20%-PSAN20%-ECP60%) | E4-B4 | 2 | UND | 25912 | 51824
60762 | Pipe Nipple,Carbon Steel,3",25cm,SCH 80, | C010 | MIDAS (GTE 100%) | C6-E2-E3 | 2 | UND | 0 | 0
60762 | Pipe Nipple,Carbon Steel,3",25cm,SCH 80, | C010 | MIDAS (GTE 100%) | C6-E2-E3 | 19 | UND | 28750 | 546250
60763 | Pipe Nipple,Carbon Steel,4",4",SCH 40,Th | C009 | LA PALOMA (GTE 100%) | E2-B3 | 2 | UND | 0 | 0
60763 | Pipe Nipple,Carbon Steel,4",4",SCH 40,Th | C009 | LA PALOMA (GTE 100%) | E2-B3 | 8 | UND | 22025 | 176200
60766 | Pipe Nipple,Carbon Steel,3",3",SCH 80,Th | C009 | LA PALOMA (GTE 100%) | E2-B3 | 1 | UND | 14732 | 14732
60767 | Pipe Ye,Carbon steel,4",SCH 40,BW,WPB | C011 | OP ANG (GTE100%-ECP0%) | E2-A2 | 2 | UND | 229680 | 459360
60768 | Pipe Union,Carbon Steel,3",Class 2000,Fe | C018 | OP STL (GTE20%-PSAN20%-ECP60%) | E4-B4 | 1 | UND | 239039 | 239039
60773 | Electric Bushing,Reducer,Galvanised Stee | C018 | OP STL (GTE20%-PSAN20%-ECP60%) | E4-A3 | 5 | UND | 1537 | 7685
60780 | Expansion Joint,Flexometallic,Stainless, | C015 | OP ANG (GTE38%-ECP62%) | E3-B3 | 1 | UND | 441117 | 441117
60780 | Expansion Joint,Flexometallic,Stainless, | C018 | OP STL (GTE20%-PSAN20%-ECP60%) | E4-C3 | 3 | UND | 441117 | 1323351
60781 | Pipe Plug,Square head,Stainless Steel,2" | C015 | OP ANG (GTE38%-ECP62%) | E3-A3 | 14 | UND | 8797 | 123158
60781 | Pipe Plug,Square head,Stainless Steel,2" | C018 | OP STL (GTE20%-PSAN20%-ECP60%) | E4-B3 | 3 | UND | 16730 | 50190
60782 | Electric Bushing,Reducer,Galvanised Stee | C015 | OP ANG (GTE38%-ECP62%) | E3-A3 | 2 | UND | 48656 | 97312
60782 | Electric Bushing,Reducer,Galvanised Stee | C018 | OP STL (GTE20%-PSAN20%-ECP60%) | E4-C3 | 3 | UND | 48655 | 145965
60783 | Pipe Union,Stainless Steel,3",Female NPT | C018 | OP STL (GTE20%-PSAN20%-ECP60%) | E4-C4 | 3 | UND | 74268 | 222804
60786 | Pipe Union,Stainless Steel,2-1/2",Female | C018 | OP STL (GTE20%-PSAN20%-ECP60%) | E4-C4 | 4 | UND | 82000 | 328000
60787 | Instrumentation Reduction,Galvanised Ste | C015 | OP ANG (GTE38%-ECP62%) | E3-A3 | 11 | UND | 1879 | 20669
60788 | Pipe Bushing,Carbon Steel,API/NPT,2" X 1 | C010 | MIDAS (GTE 100%) | C6-E1-D3 | 23 | UND | 15194 | 349462
60788 | Pipe Bushing,Carbon Steel,API/NPT,2" X 1 | C017 | OP QRB (GTE20%-PSAN20%-ECP60%) | E2-A3 | 1 | UND | 15194 | 15194
60789 | Pipe Plug,Male,Carbon Steel,1",Class 300 | C010 | MIDAS (GTE 100%) | C6-E1-D3 | 1 | UND | 0 | 0
60795 | "HAMMER UNIVERSAL THREADED 2"" X 2000 P | C008 | SANTANA (GTE 100%) | 06-A2 | 4 | UND | 84000 | 336000
60795 | "HAMMER UNIVERSAL THREADED 2"" X 2000 P | C009 | LA PALOMA (GTE 100%) | E2-B3 | 1 | UND | 78416 | 78416
60798 | Instrumentation Reduction,Galvanised Ste | C018 | OP STL (GTE20%-PSAN20%-ECP60%) | E4-A3 | 14 | UND | 4176 | 58464
60801 | Pipe Union,Galvanised steel,3",Female NP | C015 | OP ANG (GTE38%-ECP62%) | E3-A3 | 3 | UND | 65622 | 196866
60803 | Pipe Union,Carbon Steel,3/4",Class 3000, | C015 | OP ANG (GTE38%-ECP62%) | E3-A3 | 1 | UND | 6438 | 6438
60804 | Pipe Union,Carbon Steel,1/2",Class 3000, | C015 | OP ANG (GTE38%-ECP62%) | E3-A3 | 4 | UND | 4603 | 18412
60804 | Pipe Union,Carbon Steel,1/2",Class 3000, | C018 | OP STL (GTE20%-PSAN20%-ECP60%) | E4-A3 | 1 | UND | 4603 | 4603
60810 | "THREADED UNION OF 1"" GALVANIZED (PN)" | C004 | NANCY (GTE 100%) | ST4-C2 | 10 | UND | 6750 | 67500
60810 | "THREADED UNION OF 1"" GALVANIZED (PN)" | C015 | OP ANG (GTE38%-ECP62%) | E3-A3 | 1 | UND | 1392 | 1392
60813 | Pipe Union,Galvanised steel,1/2",FNPT,Un | C015 | OP ANG (GTE38%-ECP62%) | E3-A3 | 18 | UND | 1764 | 31752
60813 | Pipe Union,Galvanised steel,1/2",FNPT,Un | C017 | OP QRB (GTE20%-PSAN20%-ECP60%) | E2-A3 | 2 | UND | 1765 | 3530
60813 | Pipe Union,Galvanised steel,1/2",FNPT,Un | C018 | OP STL (GTE20%-PSAN20%-ECP60%) | E4-A2 | 8 | UND | 1765 | 14120
60814 | Pipe Union,Galvanised steel,1/4",FNPT,Un | C018 | OP STL (GTE20%-PSAN20%-ECP60%) | E4-A3 | 28 | UND | 696 | 19488
60815 | Pipe Union,Galvanised steel,2",FNPT,Unio | C015 | OP ANG (GTE38%-ECP62%) | E3-A3 | 14 | UND | 8280 | 115920
60816 | Pipe Union,Carbon Steel,3/4",Class 3000, | C010 | MIDAS (GTE 100%) | C6-E1-E3 | 11 | UND | 3300 | 36300
60817 | Pipe Union,Carbon Steel,3/4",Female NPT, | C015 | OP ANG (GTE38%-ECP62%) | E3-A3 | 6 | UND | 2030 | 12180
60817 | Pipe Union,Carbon Steel,3/4",Female NPT, | C018 | OP STL (GTE20%-PSAN20%-ECP60%) | E4-A3 | 10 | UND | 2030 | 20300
60820 | Pipe Union,Carbon Steel,1",Female NPT,AS | C010 | MIDAS (GTE 100%) | C6-E1-E3 | 11 | UND | 1647 | 18117
60820 | Pipe Union,Carbon Steel,1",Female NPT,AS | C015 | OP ANG (GTE38%-ECP62%) | E3-A3 | 7 | UND | 2436 | 17052
60820 | Pipe Union,Carbon Steel,1",Female NPT,AS | C018 | OP STL (GTE20%-PSAN20%-ECP60%) | E4-A3 | 9 | UND | 2436 | 21924
60822 | "REDUCER BUSHING 1/2"" X 1/4"" X 3000 PS | C010 | MIDAS (GTE 100%) | C6-E1-D3 | 1 | UND | 19600 | 19600
60823 | Pipe Reduction,Bushing,Carbon Steel,1",3 | C010 | MIDAS (GTE 100%) | C6-E1-D3 | 26 | UND | 38211 | 993486
60825 | Pipe Reduction,Bushing,Galvanised Steel, | C010 | MIDAS (GTE 100%) | C6-E1-D3 | 5 | UND | 1763 | 8815
60828 | FLAME TRAP REF: 7202AA (PN) | C017 | OP QRB (GTE20%-PSAN20%-ECP60%) | E2-A3 | 1 | UND | 3048108 | 3048108
60829 | Hose Connector,Tire,316 Stainless Steel, | C015 | OP ANG (GTE38%-ECP62%) | E3-B2 | 56 | UND | 4872 | 272832
60830 | Flame Arrestor,Flame Trap,Bronze,1",150p | C015 | OP ANG (GTE38%-ECP62%) | E3-B PISO | 1 | UND | 5365019 | 5365019
60831 | CHIKSAN PACKING - SWIVEL JOINTS STANDARD | C016 | OP ANG (GTE0%-ECP100%) | E6-B3 | 8 | UND | 0 | 0
60832 | Pipe Elbow,Carbon Steel,90°,Long,10",SCH | C016 | OP ANG (GTE0%-ECP100%) | E6-C PISO | 1 | UND | 0 | 0
60833 | Instrumentation Tee,Straight,Stainless S | C016 | OP ANG (GTE0%-ECP100%) | E6-C3 | 5 | UND | 0 | 0
60835 | Pipe Elbow,Galvanised Steel,90°,1-1/2",1 | C016 | OP ANG (GTE0%-ECP100%) | E6-C3 | 1 | UND | 0 | 0
60836 | Pipe Elbow,Galvanised Steel,90°,1",300ps | C016 | OP ANG (GTE0%-ECP100%) | E6-B4 | 4 | UND | 0 | 0
60836 | Pipe Elbow,Galvanised Steel,90°,1",300ps | C023 | PUT-7 (GTIC 100%) | ST4-A2 | 2 | UND | 18950 | 37900
60837 | Pipe Union,Galvanised steel,1-1/2",FNPT, | C016 | OP ANG (GTE0%-ECP100%) | E6-C3 | 1 | UND | 0 | 0
60838 | Pipe Union,Galvanised steel,1-1/4",FNPT, | C016 | OP ANG (GTE0%-ECP100%) | E6-B4 | 6 | UND | 0 | 0
60839 | Weldable Neck Flange,Carbon Steel,6",Cla | C016 | OP ANG (GTE0%-ECP100%) | E6-A4 | 4 | UND | 0 | 0
60842 | Expansion Joint,Shock Absorber,Stainless | C072 | CHAZA (GTCI 100%) | 10-B3 | 2 | UND | 461000 | 922000
60844 | Pipe Reduction,Eccentric,Carbon Steel,10 | C010 | MIDAS (GTE 100%) | C6-E2-A4 | 1 | UND | 0 | 0
60849 | "SOCKOLET 10"" X 2"" 3000 LBS" | C072 | CHAZA (GTCI 100%) | 11-A2 | 7 | UND | 19604 | 137228
60851 | SocketWeld Flange,6",Class 150,Raised Fa | C008 | SANTANA (GTE 100%) | 06-C3 | 1 | UND | 15291500 | 15291500
60852 | Pipe Nipple,Carbon Steel,4",10",0.337",S | C010 | MIDAS (GTE 100%) | C6-E2-D4 | 11 | UND | 99760 | 1097360
60855 | Pipe Union,Carbon Steel,4",Class 15000,F | C010 | MIDAS (GTE 100%) | C6-E1-E4 | 8 | UND | 2842000 | 22736000
60868 | Pipe Nipple,Carbon Steel,4",16",SCH 80,T | C010 | MIDAS (GTE 100%) | C6-E2-E4 | 7 | UND | 51700 | 361900
60876 | Pipe Union,Carbon Steel,2",Class 15000,C | C002 | GUAYUYACO (GTE70%-ECP30%) | 09-EPISO | 2 | UND | 563376 | 1126752
60878 | Valve,Locking,Drilling,3-1/2" | C072 | CHAZA (GTCI 100%) | RACK RESPA | 1 | UND | 0 | 0
60879 | Pipe Plug,Male,Carbon Steel,2",Class 300 | C072 | CHAZA (GTCI 100%) | 11-A1 | 3 | UND | 18700 | 56100
60880 | Pipe Reduction,Concentric,Carbon Steel,8 | C010 | MIDAS (GTE 100%) | C6-E2-C4 | 5 | UND | 48398 | 241990
60885 | "TEE 4"" RECTA X 5000 PSI THRD" | C010 | MIDAS (GTE 100%) | C6-E1-E3 | 2 | UND | 0 | 0
60886 | Pipe Union,Carbon Steel,3",Class 4000,CW | C072 | CHAZA (GTCI 100%) | 11-DPISO | 4 | UND | 735975 | 2943900
60887 | Hydraulic Union,Hammer,2",Threaded,Figur | C072 | CHAZA (GTCI 100%) | 11-DPISO | 1 | UND | 398000 | 398000
60890 | Pipe Nipple,Carbon Steel,4",40-1/2",SCH, | C010 | MIDAS (GTE 100%) | C6-E2-EPIS | 1 | UND | 134112 | 134112
60891 | Pipe Nipple,Carbon Steel,4",17",SCH 80,T | C010 | MIDAS (GTE 100%) | C6-E2-E4 | 5 | UND | 73459 | 367295
60892 | Pipe Nipple,Carbon Steel,4",12",SCH 80,T | C010 | MIDAS (GTE 100%) | C6-E2-E4 | 4 | UND | 55122 | 220488
60893 | Pipe Nipple,Carbon Steel,4",5",SCH 80,Th | C010 | MIDAS (GTE 100%) | C6-E2-D4 | 1 | UND | 30666 | 30666
60905 | Nipple,Galvanized,Pipe,3",20",MNPT | C010 | MIDAS (GTE 100%) | C6-E2-E4 | 16 | UND | 52000 | 832000
60911 | Sockolet,Carbon Steel,6",3",Class 3000,S | C072 | CHAZA (GTCI 100%) | 11-A1 | 4 | UND | 49385 | 197540
60915 | Sockolet,Carbon Steel,6",3/4",Class 3000 | C072 | CHAZA (GTCI 100%) | 11-A1 | 7 | UND | 12614 | 88298
60919 | "WELDOLET 6""X4"", BW, SCH STD, ASTM A-1 | C010 | MIDAS (GTE 100%) | C6-E1-B3 | 4 | UND | 120791 | 483164
60923 | Expansion Joint,Shock Absorber,Stainless | C020 | WO TSQ(GTE37.5%PSN12.5%ECP50%) | E1-E3 | 1 | UND | 250000 | 250000
60926 | Expansion Joint,Shock Absorber,Stainless | C010 | MIDAS (GTE 100%) | C6-E1-CPIS | 1 | UND | 202256 | 202256
60927 | Pipe Reduction,Bushing,Carbon Steel,4",3 | C010 | MIDAS (GTE 100%) | C6-E1-E3 | 9 | UND | 116718 | 1050462
60929 | Pipe Reduction,Bushing,Carbon Steel,12", | C010 | MIDAS (GTE 100%) | C6-E1-D3 | 100 | UND | 2364 | 236400
60930 | Weldolet,Carbon Steel,1",3/4",Weldable B | C010 | MIDAS (GTE 100%) | C6-E1-E3 | 13 | UND | 120000 | 1560000
60932 | Pipe Union,Carbon Steel,3/4",Class 6000, | C010 | MIDAS (GTE 100%) | C6-E1-E3 | 3 | UND | 12000 | 36000
60934 | Pipe Nipple,Carbon Steel,3",6",SCH 80,Th | C010 | MIDAS (GTE 100%) | C6-E2-D3 | 7 | UND | 19980 | 139860
60935 | Pipe Nipple,Carbon Steel,3",7",SCH 80,Th | C010 | MIDAS (GTE 100%) | C6-E2-D3 | 19 | UND | 25655 | 487445
60936 | Pipe Nipple,Carbon Steel,3",14",SCH 80,T | C010 | MIDAS (GTE 100%) | C6-E2-E3 | 16 | UND | 49104 | 785664
60937 | Pipe Nipple,Carbon Steel,3",16",SCH 80,T | C010 | MIDAS (GTE 100%) | C6-E2-E3 | 24 | UND | 52836 | 1268064
60938 | Pipe Nipple,Carbon Steel,3",18",SCH 80,T | C010 | MIDAS (GTE 100%) | C6-E2-E3 | 24 | UND | 59750 | 1434000
60939 | Pipe Nipple,Carbon Steel,3",24",SCH 80,T | C010 | MIDAS (GTE 100%) | C6-E2-E4 | 3 | UND | 0 | 0
60939 | Pipe Nipple,Carbon Steel,3",24",SCH 80,T | C010 | MIDAS (GTE 100%) | C6-E2-E4 | 12 | UND | 76689 | 920268
60940 | Pipe Nipple,Carbon Steel,3",30",SCH 80,T | C010 | MIDAS (GTE 100%) | C6-E2-E4 | 2 | UND | 134277 | 268554
60944 | Pipe Union,Carbon Steel,4",Class 4000,Fe | C010 | MIDAS (GTE 100%) | C6-E1-D4 | 22 | UND | 606180 | 13335960
60965 | Threadolet,Carbon Steel,12",1-1/2",Class | C072 | CHAZA (GTCI 100%) | 11-A1 | 5 | UND | 24880 | 124400
60966 | Threadolet,Carbon Steel,6",3/4",Class 30 | C063 | SUR ORIENTE OP (GTIC 100%) | ST3-B4 | 1 | UND | 4902 | 4902
60987 | Pipe Tee,Reducing,Carbon Steel,4",SCH 16 | C063 | SUR ORIENTE OP (GTIC 100%) | ST3-B1 | 3 | UND | 3451000 | 10353000
60999 | "PIPING 4"" SCH STD SMLS COATING | C072 | CHAZA (GTCI 100%) | PATIO BOD. | 24 | M | 0 | 0
61015 | Pipe Nipple,Carbon Steel,3/4",6",SCH 80, | C023 | PUT-7 (GTIC 100%) | ST4-A2 | 10 | UND | 7000 | 70000
61016 | Weldable Neck Flange,Carbon Steel,4",Cla | C072 | CHAZA (GTCI 100%) | 11-E1 | 3 | UND | 132300 | 396900
61019 | Spirometallic Packing,3",Class 150,Flat | C008 | SANTANA (GTE 100%) | 06-A2 | 2 | UND | 6831 | 13662
61020 | Weldable Neck Flange,3",Class 150,Flat F | C072 | CHAZA (GTCI 100%) | 10-D1 | 1 | UND | 67450 | 67450
61021 | Pipe Union,Carbon Steel,2",Class 15000,T | C020 | WO TSQ(GTE37.5%PSN12.5%ECP50%) | E1-D4 | 2 | UND | 445000 | 890000
61039 | Joint,Swivel,Drilling,1"x4000psi,Threade | C069 | WO TSQ 100% | E1-F2 | 10 | UND | 4500000 | 45000000
61043 | Pipe Tee,Reducing,Carbon Steel,4",SCH 80 | C072 | CHAZA (GTCI 100%) | 11-C2 | 3 | UND | 0 | 0
61043 | Pipe Tee,Reducing,Carbon Steel,4",SCH 80 | C072 | CHAZA (GTCI 100%) | 11-C2 | 3 | UND | 52779 | 158337
61048 | Y Filter,2",Raised Face,Class 150 | C072 | CHAZA (GTCI 100%) | 12-BPISO | 1 | UND | 220150 | 220150
61054 | Pipe Reduction,Concentric Swage,Carbon S | C072 | CHAZA (GTCI 100%) | 11-C2 | 4 | UND | 58462 | 233848
61056 | Eight Figure,Carbon Steel,3",Class 150,R | C010 | MIDAS (GTE 100%) | C6-E2-D3 | 3 | UND | 106555 | 319665
61063 | Pipe Reduction,Eccentric,Carbon Steel,4" | C072 | CHAZA (GTCI 100%) | 11-B2 | 2 | UND | 34900 | 69800
61067 | Blind Flange,Carbon Steel,6",Class 2500, | C072 | CHAZA (GTCI 100%) | KZ-CABEZAL | 1 | UND | 0 | 0
61067 | Blind Flange,Carbon Steel,6",Class 2500, | C072 | CHAZA (GTCI 100%) | K.CABEZALE | 2 | UND | 4087000 | 8174000
61088 | Pipe Reduction,Eccentric,Carbon Steel,8" | C010 | MIDAS (GTE 100%) | C6-E2-B4 | 1 | UND | 1023400 | 1023400
61105 | Weldable Neck Flange,Carbon Steel,1-1/2" | C072 | CHAZA (GTCI 100%) | 11-APISO | 1 | UND | 450000 | 450000
61109 | Threaded Flange,Carbon Steel,1",Class 15 | C015 | OP ANG (GTE38%-ECP62%) | E3-C2 | 2 | UND | 23803 | 47606
61109 | Threaded Flange,Carbon Steel,1",Class 15 | C018 | OP STL (GTE20%-PSAN20%-ECP60%) | E4-B2 | 2 | UND | 23803 | 47606
61110 | Orifice Flange,4",Class 300,Center hole, | C009 | LA PALOMA (GTE 100%) | E3-B4 | 1 | UND | 75362 | 75362
61113 | Weldable Neck Flange,Carbon Steel,3",Cla | C010 | MIDAS (GTE 100%) | C6-E2-D4 | 10 | UND | 0 | 0
61113 | Weldable Neck Flange,Carbon Steel,3",Cla | C010 | MIDAS (GTE 100%) | C6-E2-D4 | 27 | UND | 116507 | 3145689
61114 | Weldable Neck Flange,Carbon Steel,2",Cla | C010 | MIDAS (GTE 100%) | C6-E1-A4 | 1 | UND | 0 | 0
61114 | Weldable Neck Flange,Carbon Steel,2",Cla | C010 | MIDAS (GTE 100%) | C6-E1-A4 | 29 | UND | 73667 | 2136343
61116 | Weldable Neck Flange,Carbon Steel,2",Cla | C010 | MIDAS (GTE 100%) | C6-E1-A4 | 5 | UND | 162844 | 814220
61116 | Weldable Neck Flange,Carbon Steel,2",Cla | C072 | CHAZA (GTCI 100%) | 11-E1 | 1 | UND | 139000 | 139000
61117 | Weldable Neck Flange,Carbon Steel,2",Cla | C008 | SANTANA (GTE 100%) | 06-C1 | 2 | UND | 45000 | 90000
61118 | Weldable Neck Flange,Carbon Steel,2",Cla | C072 | CHAZA (GTCI 100%) | 11-E1 | 6 | UND | 54011 | 324066
61123 | Weldable Neck Flange,Carbon Steel,2",Cla | C010 | MIDAS (GTE 100%) | C6-E1-A4 | 5 | UND | 0 | 0
61124 | "(FLANGE) 2"" X 600 THREADED" | C072 | CHAZA (GTCI 100%) | 11-E1 | 1 | UND | 57000 | 57000
61126 | Blind Flange,Carbon Steel,2",Class 1500, | C010 | MIDAS (GTE 100%) | C6-E1-A4 | 2 | UND | 146480 | 292960
61126 | Blind Flange,Carbon Steel,2",Class 1500, | C010 | MIDAS (GTE 100%) | C6-E1-A4 | 6 | UND | 146480 | 878880
61132 | Weldable Neck Flange,Carbon Steel,2",Cla | C015 | OP ANG (GTE38%-ECP62%) | E3-C2 | 2 | UND | 110432 | 220864
61133 | Threaded Flange,Carbon Steel,2",Class 15 | C008 | SANTANA (GTE 100%) | 06-A1 | 4 | UND | 21000 | 84000
61134 | Blind Flange,Carbon Steel,2",Class 150,R | C008 | SANTANA (GTE 100%) | 06-A2 | 4 | UND | 36839 | 147356
61134 | Blind Flange,Carbon Steel,2",Class 150,R | C010 | MIDAS (GTE 100%) | C6-E1-A4 | 30 | UND | 24042 | 721260
61134 | Blind Flange,Carbon Steel,2",Class 150,R | C072 | CHAZA (GTCI 100%) | 10-D1 | 6 | UND | 36516 | 219096
61137 | Blind Flange,Carbon Steel,2",Class 300,R | C010 | MIDAS (GTE 100%) | C6-E1-A4 | 1 | UND | 0 | 0
61141 | Threaded Flange,Stainless Steel,2-1/2",C | C018 | OP STL (GTE20%-PSAN20%-ECP60%) | E4-C4 | 3 | UND | 206729 | 620187
61144 | Weldable Neck Flange,Carbon Steel,3",Cla | C072 | CHAZA (GTCI 100%) | KZ-CABEZAL | 1 | UND | 0 | 0
61144 | Weldable Neck Flange,Carbon Steel,3",Cla | C072 | CHAZA (GTCI 100%) | KZ-CABEZAL | 1 | UND | 240310 | 240310
61145 | Weldable Neck Flange,Carbon Steel,3",Cla | C072 | CHAZA (GTCI 100%) | KZ-CABEZAL | 2 | UND | 300000 | 600000
61146 | Weldable Neck Flange,Carbon Steel,3",Cla | C072 | CHAZA (GTCI 100%) | 11-CPISO | 1 | UND | 1874482 | 1874482
61152 | Blind Flange,Carbon Steel,3",Class 300,R | C010 | MIDAS (GTE 100%) | C6-E1-A4 | 1 | UND | 0 | 0
61153 | Weldable Neck Flange,3",Class 2500,Ring | C072 | CHAZA (GTCI 100%) | C.CABEZAL | 7 | UND | 1286805 | 9007635
61157 | Weldable Neck Flange,Carbon Steel,3",Cla | C072 | CHAZA (GTCI 100%) | 11-BPISO | 5 | UND | 383636 | 1918180
61160 | Weldable Neck Flange,Carbon Steel,3",Cla | C072 | CHAZA (GTCI 100%) | 11-E1 | 1 | UND | 201681 | 201681
61161 | "(FLANGE) 3"" X ANSI 150 SLIP-ON A | C018 | OP STL (GTE20%-PSAN20%-ECP60%) | E4-B2 | 1 | UND | 57336 | 57336
61163 | Threaded Flange,Carbon Steel,3",Class 15 | C008 | SANTANA (GTE 100%) | 06-AP | 4 | UND | 33500 | 134000
61164 | "(FLANGE) 3"" X ANSI 2000 WN RTJ A | C072 | CHAZA (GTCI 100%) | 11-E1 | 1 | UND | 443290 | 443290
61165 | "BLIND FLANGE 3 1/8"" X 5000 PSI RIN 35 | C072 | CHAZA (GTCI 100%) | 11-DP | 6 | UND | 507000 | 3042000
61166 | Weldable Neck Flange,Carbon Steel,4",Cla | C010 | MIDAS (GTE 100%) | C6-E1-B4 | 2 | UND | 489594 | 979188
61167 | Blind Flange,Carbon Steel,4",Class 300,R | C010 | MIDAS (GTE 100%) | C6-E1-A4 | 3 | UND | 94358 | 283074
61167 | Blind Flange,Carbon Steel,4",Class 300,R | C010 | MIDAS (GTE 100%) | C6-E1-A4 | 6 | UND | 94358 | 566148
61169 | Weldable Neck Flange,Carbon Steel,4",Cla | C010 | MIDAS (GTE 100%) | C6-E1-A4 | 2 | UND | 162507 | 325014
61170 | Threaded Flange,Carbon Steel,4",Class 15 | C072 | CHAZA (GTCI 100%) | 11-E1 | 4 | UND | 75234 | 300936
61171 | Blind Flange,Carbon Steel,4",Class 150,R | C008 | SANTANA (GTE 100%) | 06-APISO | 3 | UND | 139885 | 419655
61171 | Blind Flange,Carbon Steel,4",Class 150,R | C010 | MIDAS (GTE 100%) | C6-E1-B4 | 25 | UND | 0 | 0
61171 | Blind Flange,Carbon Steel,4",Class 150,R | C010 | MIDAS (GTE 100%) | C6-E1-B4 | 1 | UND | 61718 | 61718
61171 | Blind Flange,Carbon Steel,4",Class 150,R | C015 | OP ANG (GTE38%-ECP62%) | E3-A3 | 1 | UND | 61600 | 61600
61176 | Weldable Neck Flange,Carbon Steel,4",Cla | C009 | LA PALOMA (GTE 100%) | E3-B4 | 4 | UND | 105985 | 423940
61176 | Weldable Neck Flange,Carbon Steel,4",Cla | C010 | MIDAS (GTE 100%) | C6-E1-B4 | 2 | UND | 0 | 0
61176 | Weldable Neck Flange,Carbon Steel,4",Cla | C072 | CHAZA (GTCI 100%) | 10-DPISO | 3 | UND | 135850 | 407550
61177 | Blind Flange,Carbon Steel,4",Class 300,R | C008 | SANTANA (GTE 100%) | 06-C1 | 6 | UND | 61655 | 369930
61179 | Blind Flange,Carbon Steel,4",Class 150,R | C063 | SUR ORIENTE OP (GTIC 100%) | ST3-PISO | 2 | UND | 69558 | 139116
61185 | Weldable Neck Flange,Carbon Steel,4",Cla | C009 | LA PALOMA (GTE 100%) | E3-B4 | 1 | UND | 44320 | 44320
61193 | Threaded Flange,Carbon Steel,4",Class 15 | C015 | OP ANG (GTE38%-ECP62%) | E3-A3 | 2 | UND | 46070 | 92140
61194 | Weldable Neck Flange,Carbon Steel,4",Cla | C016 | OP ANG (GTE0%-ECP100%) | E6-A4 | 4 | UND | 0 | 0
61195 | Blind Flange,Carbon Steel,4",Class 600,R | C016 | OP ANG (GTE0%-ECP100%) | E6-A4 | 1 | UND | 0 | 0
61196 | "FLANGE 4"" ANSI 2500 RF WN CARBON STEEL | C072 | CHAZA (GTCI 100%) | KZ-CABEZAL | 1 | UND | 0 | 0
61199 | Weldable Neck Flange,Carbon Steel,6",Cla | C010 | MIDAS (GTE 100%) | C6-E1-A4 | 1 | UND | 0 | 0
61199 | Weldable Neck Flange,Carbon Steel,6",Cla | C010 | MIDAS (GTE 100%) | C6-E1-A4 | 11 | UND | 194991 | 2144901
61200 | Weldable Neck Flange,Carbon Steel,6",Cla | C072 | CHAZA (GTCI 100%) | KZ-CABEZAL | 1 | UND | 0 | 0
61209 | Weldable Neck Flange,6",Class 2500,Ring | C072 | CHAZA (GTCI 100%) | KZ-CABEZAL | 2 | UND | 0 | 0
61209 | Weldable Neck Flange,6",Class 2500,Ring | C072 | CHAZA (GTCI 100%) | C.CABEZAL | 16 | UND | 4114353 | 65829648
61216 | Blind Flange,Carbon Steel,6",Class 300,R | C010 | MIDAS (GTE 100%) | C6-E1-B4 | 3 | UND | 177295 | 531885
61218 | Blind Flange,Carbon Steel,8",Class 300,R | C072 | CHAZA (GTCI 100%) | 11-BPISO | 2 | UND | 238779 | 477558
61220 | FLG RTJWN 2500LB ASTM A 350 GR LF3 BORE | C072 | CHAZA (GTCI 100%) | KZ-CABEZAL | 2 | UND | 0 | 0
61221 | Blind Flange,Carbon Steel,8",Class 2500, | C072 | CHAZA (GTCI 100%) | C.CABEZAL | 3 | UND | 3851534 | 11554602
61226 | Weldable Neck Flange,Carbon Steel,8",Cla | C010 | MIDAS (GTE 100%) | C1-E1-PIS | 8 | UND | 0 | 0
61230 | Weldable Neck Flange,Carbon Steel,10",Cl | C072 | CHAZA (GTCI 100%) | 11-CPISO | 3 | UND | 874683 | 2624049
61232 | Blind Flange,Carbon Steel,10",Class 2500 | C072 | CHAZA (GTCI 100%) | C.CABEZAL | 1 | UND | 14875000 | 14875000
61234 | Weldable Neck Flange,Carbon Steel,10",Cl | C010 | MIDAS (GTE 100%) | C6-E2-CPIS | 1 | UND | 0 | 0
61234 | Weldable Neck Flange,Carbon Steel,10",Cl | C010 | MIDAS (GTE 100%) | C6-E2-CPIS | 6 | UND | 259304 | 1555824
61236 | Blind Flange,Carbon Steel,10",Class 300, | C010 | MIDAS (GTE 100%) | C6-E1-B4 | 8 | UND | 551564 | 4412512
61242 | Weldable Neck Flange,12",Class 150,Raise | C010 | MIDAS (GTE 100%) | C6-E1-CPIS | 2 | UND | 0 | 0
61242 | Weldable Neck Flange,12",Class 150,Raise | C010 | MIDAS (GTE 100%) | C6-E1-CPIS | 2 | UND | 290956 | 581912
61246 | Blind Flange,Carbon Steel,12",Class 150, | C010 | MIDAS (GTE 100%) | C6-E1-APIS | 4 | UND | 201822 | 807288
61250 | Tube,IMC,Galvanized,3/4",3m,FNPT X MNPT, | C015 | OP ANG (GTE38%-ECP62%) | JAUL2-ANG5 | 4 | UND | 208800 | 835200
61252 | Carbon Steel Pipe,3/4",SCH 40,NPTM,Lengt | C072 | CHAZA (GTCI 100%) | P.BODEGA | 4 | M | 0 | 0
61252 | Carbon Steel Pipe,3/4",SCH 40,NPTM,Lengt | C072 | CHAZA (GTCI 100%) | P.BODEGA | 20 | M | 116641 | 2332820
61253 | Conduit Pipe,Heavy,Galvanised Steel,3/4" | C063 | SUR ORIENTE OP (GTIC 100%) | KZ-ACEITE | 14 | UND | 214286 | 3000004
61259 | Conduit Pipe,Retie,Galvanised Steel,Galv | C018 | OP STL (GTE20%-PSAN20%-ECP60%) | JAUL2-ANG5 | 8 | UND | 43500 | 348000
61268 | Carbon Steel Pipe,1-1/2",0.145",SCH 40,A | C010 | MIDAS (GTE 100%) | PAT.P.CTRA | 3 | UND | 460000 | 1380000
61272 | Carbon Steel Pipe,4",0.237",SCH STD,ASTM | C010 | MIDAS (GTE 100%) | AC PAD SUR | 4 | UND | 187000 | 748000
61275 | Carbon Steel Pipe,2",SCH 160,Weldable Be | C010 | MIDAS (GTE 100%) | C3-E1-A4 | 6 | M | 84000 | 504000
61278 | Carbon Steel Pipe,2",SCH 40,ASTM A106,Se | C010 | MIDAS (GTE 100%) | PAT.P.CTRA | 3 | JTA | 530000 | 1590000
61278 | Carbon Steel Pipe,2",SCH 40,ASTM A106,Se | C072 | CHAZA (GTCI 100%) | PATIO.B | 5 | JTA | 508235 | 2541175
61296 | "TUBE STAINLESS STEEL. 2"" X 6 MTR SCH 4 | C018 | OP STL (GTE20%-PSAN20%-ECP60%) | JAUL2-ANG5 | 8 | UND | 485958 | 3887664
61304 | Carbon Steel Pipe,3",0.438",SCH 160,ASTM | C072 | CHAZA (GTCI 100%) | PATIO BODE | 18 | M | 0 | 0
61322 | Tube,Out,Exhaust,Engine,3",Cold Sheet,Ca | C008 | SANTANA (GTE 100%) | RESPALDO B | 2 | M | 129310 | 258620
61328 | Plastic Tube,PVC,2",Length 6m | C009 | LA PALOMA (GTE 100%) | BOD. ANG.3 | 120 | UND | 16822 | 2018640
61329 | Plastic Tube,PVC,1",Length 3m | C010 | MIDAS (GTE 100%) | BOD. ANG.3 | 148 | UND | 4519 | 668812
61331 | Carbon Steel Pipe,4",SCH 160,ASTM A106,G | C072 | CHAZA (GTCI 100%) | KZ-CABEZAL | 1 | M | 283100 | 283100
61334 | "PIPE LINE 4"" X 6 MT SCH-40" | C008 | SANTANA (GTE 100%) | CUARTO BOD | 2 | UND | 1084908 | 2169816
61338 | "PIPE LINE 4"" SCH-160 API 5LX42 WITH FB | C072 | CHAZA (GTCI 100%) | PATIO BODE | 1 | UND | 3879257 | 3879257
61340 | "GALVANIZED TUBE CONDUIT 4"" X 3"" METR | C010 | MIDAS (GTE 100%) | CONT-2 | 7 | UND | 0 | 0
61340 | "GALVANIZED TUBE CONDUIT 4"" X 3"" METR | C015 | OP ANG (GTE38%-ECP62%) | JAUL2-ANG5 | 2 | UND | 359600 | 719200
61340 | "GALVANIZED TUBE CONDUIT 4"" X 3"" METR | C017 | OP QRB (GTE20%-PSAN20%-ECP60%) | JAUL2-ANG5 | 1 | UND | 359600 | 359600
61340 | "GALVANIZED TUBE CONDUIT 4"" X 3"" METR | C018 | OP STL (GTE20%-PSAN20%-ECP60%) | JAUL2-ANG5 | 2 | UND | 359600 | 719200
61347 | Carbon Steel Pipe,3-1/2",0.216",API 5L,X | C072 | CHAZA (GTCI 100%) | P.BODEGA | 408 | M | 182863 | 74608104
61351 | "PIPE LINE 8"" X 12MTRS LONG SCH-80 API | C072 | CHAZA (GTCI 100%) | P.BODEGA | 14 | JTA | 1496022 | 20944308
61354 | "PIPE LINE 8"" SCH-40" | C072 | CHAZA (GTCI 100%) | P.BODEGA | 1 | UND | 1320000 | 1320000
61362 | Tube,Flexible,Exhaust,Engine,5" | C002 | GUAYUYACO (GTE70%-ECP30%) | KZ-CABEZAL | 18 | M | 168067 | 3025206
61362 | Tube,Flexible,Exhaust,Engine,5" | C008 | SANTANA (GTE 100%) | 06-CPISO | 10 | M | 288000 | 2880000
61364 | Carbon Steel Pipe,10",SCH 40,ASTM A106,B | C010 | MIDAS (GTE 100%) | ANGELES-18 | 13 | JTA | 0 | 0
61364 | Carbon Steel Pipe,10",SCH 40,ASTM A106,B | C010 | MIDAS (GTE 100%) | AC PAD SUR | 2 | JTA | 2363801 | 4727602
61367 | Carbon Steel Pipe,10",SCH 40,API 5L,Seam | C010 | MIDAS (GTE 100%) | AC PAD SUR | 90 | M | 0 | 0
61367 | Carbon Steel Pipe,10",SCH 40,API 5L,Seam | C010 | MIDAS (GTE 100%) | AC PAD SUR | 221 | M | 155148 | 34287708
61374 | Carbon Steel Pipe,6",0.237",SCH 40,ASTM, | C072 | CHAZA (GTCI 100%) | PATIO_B | 7 | JTA | 0 | 0
61380 | Carbon Steel Pipe,6",SCH 40,API 5L,Seaml | C010 | MIDAS (GTE 100%) | AC PAD SUR | 224 | M | 202824 | 45432576
61380 | Carbon Steel Pipe,6",SCH 40,API 5L,Seaml | C010 | MIDAS (GTE 100%) | ANGELES-18 | 312 | M | 0 | 0
61383 | Anti Corrosion Anode,Pieces,Zinc,26cm x | C008 | SANTANA (GTE 100%) | 06-C1 | 2 | UND | 98925 | 197850
61383 | Anti Corrosion Anode,Pieces,Zinc,26cm x | C010 | MIDAS (GTE 100%) | C4-E1-A4 | 14 | UND | 318459 | 4458426
61387 | Eight Figure,Carbon Steel,10",Class 150, | C010 | MIDAS (GTE 100%) | C6-E2-D3 | 1 | UND | 440657 | 440657
61395 | GASKET 8" X 150 PSI FLEXITALIC | C063 | SUR ORIENTE OP (GTIC 100%) | ST3-C3 | 50 | UND | 21960 | 1098000
61396 | Spirometallic Packing,10",Class 600,Grap | C072 | CHAZA (GTCI 100%) | 11-E2 | 1 | UND | 48000 | 48000
61398 | Spirometallic Packing,3",Class 300 | C010 | MIDAS (GTE 100%) | C6-E2-B3 | 9 | UND | 0 | 0
61400 | Spirometallic Packing,10",Class 150,1/8" | C002 | GUAYUYACO (GTE70%-ECP30%) | 09-E1 | 3 | UND | 18035 | 54105
61400 | Spirometallic Packing,10",Class 150,1/8" | C010 | MIDAS (GTE 100%) | C6-E2-B3 | 8 | UND | 42712 | 341696
61400 | Spirometallic Packing,10",Class 150,1/8" | C072 | CHAZA (GTCI 100%) | 11-E2 | 1 | UND | 0 | 0
61400 | Spirometallic Packing,10",Class 150,1/8" | C072 | CHAZA (GTCI 100%) | 11-E2 | 1 | UND | 12967 | 12967
61401 | RING JOINT R-51 | C072 | CHAZA (GTCI 100%) | 10-C2 | 1 | UND | 275961 | 275961
61407 | "GASKET 1/8"" THICKNESS 20"" DIA | C008 | SANTANA (GTE 100%) | 06-CPISO | 3 | UND | 265408 | 796224
61410 | Spirometallic Packing,8",Class 900,1/8", | C072 | CHAZA (GTCI 100%) | 11-E2 | 2 | UND | 25268 | 50536
61411 | Spirometallic Packing,4",Class 600,1/8", | C072 | CHAZA (GTCI 100%) | 11-E2 | 2 | UND | 8634 | 17268
61413 | Spirometallic Packing,2",Class 150 | C063 | SUR ORIENTE OP (GTIC 100%) | ST3-C2 | 10 | UND | 5700 | 57000
61415 | Spirometallic Packing,2",Class 300,Graph | C010 | MIDAS (GTE 100%) | C6-E2-B3 | 2 | UND | 0 | 0
61417 | Spirometallic Packing,1-1/2",Class 150,1 | C008 | SANTANA (GTE 100%) | 06-A1 | 20 | UND | 2800 | 56000
61417 | Spirometallic Packing,1-1/2",Class 150,1 | C072 | CHAZA (GTCI 100%) | 11-E2 | 2 | UND | 5323 | 10646
61419 | Spirometallic Packing,1-1/4",Class 150,1 | C010 | MIDAS (GTE 100%) | C6-E2-B3 | 10 | UND | 2900 | 29000
61419 | Spirometallic Packing,1-1/4",Class 150,1 | C072 | CHAZA (GTCI 100%) | 11-E2 | 2 | UND | 1509 | 3018
61421 | Spirometallic Packing,4",Class 150,1/8", | C010 | MIDAS (GTE 100%) | C6-E2-B3 | 2 | UND | 0 | 0
61423 | Spirometallic Packing,6",Class 600,1/8", | C072 | CHAZA (GTCI 100%) | 11-E2 | 8 | UND | 25866 | 206928
61426 | Spirometallic Packing,12",Class 150,1/8" | C008 | SANTANA (GTE 100%) | 06-A1 | 3 | UND | 24500 | 73500
61429 | Ring Type Joint Packing,Oval,R-51,304 St | C072 | CHAZA (GTCI 100%) | 10-C2 | 5 | UND | 175583 | 877915
61429 | Ring Type Joint Packing,Oval,R-51,304 St | C072 | CHAZA (GTCI 100%) | 10-C2 | 1 | UND | 175583 | 175583
61435 | "GASKET 3"" ANSI 150 PSI ESPIR | C063 | SUR ORIENTE OP (GTIC 100%) | ST3-C3 | 10 | UND | 9200 | 92000
61439 | "GASKET 2"" X 600 PSI SPIROME | C072 | CHAZA (GTCI 100%) | 11-E2 | 3 | UND | 3400 | 10200
61440 | Spirometallic Packing,6",Class 150,Graph | C002 | GUAYUYACO (GTE70%-ECP30%) | 09-E1 | 2 | UND | 19710 | 39420
61441 | Spirometallic Packing,4",Class 150,Raise | C008 | SANTANA (GTE 100%) | 06-A1 | 8 | UND | 9400 | 75200
61441 | Spirometallic Packing,4",Class 150,Raise | C072 | CHAZA (GTCI 100%) | 11-E2 | 14 | UND | 10070 | 140980
61442 | Spirometallic Packing,2",Class 600,Graph | C004 | NANCY (GTE 100%) | ST4-C2 | 5 | UND | 1791 | 8955
61444 | Ring Type Joint Packing,Oval,R-50,Low Ca | C010 | MIDAS (GTE 100%) | C6-E1-C4 | 17 | UND | 0 | 0
61444 | Ring Type Joint Packing,Oval,R-50,Low Ca | C072 | CHAZA (GTCI 100%) | 10-C2 | 4 | UND | 101952 | 407808
61445 | Packing,Sheet,Rectangular,Neoprene,1/8", | C008 | SANTANA (GTE 100%) | 06-B2 | 100 | UND | 2300 | 230000
61446 | Spirometallic Packing,8",Class 150,Graph | C010 | MIDAS (GTE 100%) | C6-E2-B3 | 1 | UND | 0 | 0
61448 | Spirometallic Packing,8",Class 150,1/8", | C008 | SANTANA (GTE 100%) | 06-A1 | 5 | UND | 14538 | 72690
61450 | Spirometallic Packing,6",Class 150,Graph | C009 | LA PALOMA (GTE 100%) | E2-B4 | 13 | UND | 9422 | 122486
61452 | Flange Packing,Flate,2",Class 1500,Neopr | C072 | CHAZA (GTCI 100%) | 11-E2 | 4 | UND | 3000 | 12000
61453 | Flange Packing,Flate,3",Class 150,Neopre | C072 | CHAZA (GTCI 100%) | 11-E2 | 2 | UND | 5280 | 10560
61455 | Spirometallic Packing,3",Class 600,Graph | C058 | PUT-1 (GTE100%) | 12-E3 | 1 | UND | 20709 | 20709
61456 | Spirometallic Packing,4",Class 2500,Grap | C072 | CHAZA (GTCI 100%) | 11-E2 | 2 | UND | 63025 | 126050
61461 | Spacer Ring,Carbon.Steel,4",Raised Face, | C016 | OP ANG (GTE0%-ECP100%) | E6-C4 | 4 | UND | 0 | 0
61462 | "STUFFING BOXES GASKET 2 - 1/4"" X 1"" | C015 | OP ANG (GTE38%-ECP62%) | E3-B2 | 3 | UND | 423360 | 1270080
61466 | Spirometallic Packing,12",Class 300,Rais | C010 | MIDAS (GTE 100%) | C6-E2-B3 | 3 | UND | 0 | 0
61467 | Spirometallic Packing,20",Class 300,Rais | C008 | SANTANA (GTE 100%) | 06-APISO | 5 | UND | 98000 | 490000
61469 | Insulation Flanges Kit,E,10",Stainless S | C010 | MIDAS (GTE 100%) | C1-E2-E3 | 2 | KIT | 0 | 0
61469 | Insulation Flanges Kit,E,10",Stainless S | C010 | MIDAS (GTE 100%) | C1-E2-E3 | 4 | KIT | 461500 | 1846000
61483 | Spirometallic Packing,1",Class 150,Graph | C008 | SANTANA (GTE 100%) | 06-A1 | 20 | UND | 1900 | 38000
61483 | Spirometallic Packing,1",Class 150,Graph | C010 | MIDAS (GTE 100%) | C6-E2-B3 | 20 | UND | 7165 | 143300
61483 | Spirometallic Packing,1",Class 150,Graph | C063 | SUR ORIENTE OP (GTIC 100%) | ST3-C2 | 50 | UND | 3300 | 165000
61486 | Packing,Ring,2",Round,Union FIG 1502 | C020 | WO TSQ(GTE37.5%PSN12.5%ECP50%) | E1-E3 | 21 | UND | 40000 | 840000
61486 | Packing,Ring,2",Round,Union FIG 1502 | C072 | CHAZA (GTCI 100%) | 11-E2 | 18 | UND | 45000 | 810000
61487 | Packing,Ring,3",Round,Union FIG 1502 | C020 | WO TSQ(GTE37.5%PSN12.5%ECP50%) | E1-E3 | 24 | UND | 0 | 0
61487 | Packing,Ring,3",Round,Union FIG 1502 | C020 | WO TSQ(GTE37.5%PSN12.5%ECP50%) | E1-E3 | 3 | UND | 18600 | 55800
61487 | Packing,Ring,3",Round,Union FIG 1502 | C072 | CHAZA (GTCI 100%) | 11-E2 | 1 | UND | 33614 | 33614
61491 | Packing,Cup,1-1/4",Rubber | C070 | OP ANG 100% | E3-C4 | 27 | UND | 163933 | 4426191
61492 | Packing,Cup,1-1/2",Rubber | C070 | OP ANG 100% | E3-C4 | 12 | UND | 132883 | 1594596
61493 | Packing,1-1/4",Round,Rubber | C070 | OP ANG 100% | E3-C4 | 24 | UND | 132883 | 3189192
61494 | Packing,1-1/2",Round,Rubber | C070 | OP ANG 100% | E3-C4 | 24 | UND | 132883 | 3189192
61499 | Quick Coupling,Aluminum,3",Male NPT,F300 | C008 | SANTANA (GTE 100%) | 06-C2 | 3 | UND | 23143 | 69429
61499 | Quick Coupling,Aluminum,3",Male NPT,F300 | C010 | MIDAS (GTE 100%) | C6-E1-D4 | 1 | UND | 33385 | 33385
61499 | Quick Coupling,Aluminum,3",Male NPT,F300 | C069 | WO TSQ 100% | E1-E3 | 2 | UND | 40000 | 80000
61499 | Quick Coupling,Aluminum,3",Male NPT,F300 | C072 | CHAZA (GTCI 100%) | 12-B2 | 2 | UND | 23143 | 46286
61500 | Quick Coupling,Aluminum,4",Female NPT,D4 | C008 | SANTANA (GTE 100%) | 06-C2 | 1 | UND | 35000 | 35000
61501 | Quick Coupling,Aluminum,4",Male NPT,H | C008 | SANTANA (GTE 100%) | 06-C2 | 10 | UND | 25061 | 250610
61502 | "(COUPLING) 13/32"" X 11/16"" MAL | C008 | SANTANA (GTE 100%) | 06-C2 | 11 | UND | 920 | 10120
61507 | Quick Coupling,1/2",MNPT X Spike,Hose | C072 | CHAZA (GTCI 100%) | 10-E2 | 2 | UND | 5113 | 10226
61508 | "(HOSE) 4"" X 150 PSI ALMA OF A | C072 | CHAZA (GTCI 100%) | 10-B5 | 2 | UND | 284200 | 568400
61509 | Quick Coupling,3",A | C069 | WO TSQ 100% | E1-E3 | 2 | UND | 43000 | 86000
61514 | COMPLETE COUPLING CPLR-2125-0041-1393 | C072 | CHAZA (GTCI 100%) | 11-D1 | 1 | UND | 5589000 | 5589000
61518 | Quick Coupling,Aluminum,2",Female NPT,A2 | C008 | SANTANA (GTE 100%) | 06-B2 | 4 | UND | 6450 | 25800
61518 | Quick Coupling,Aluminum,2",Female NPT,A2 | C023 | PUT-7 (GTIC 100%) | ST4-A2 | 3 | UND | 6800 | 20400
61519 | Quick Coupling,Aluminum,2",Female,C200,H | C023 | PUT-7 (GTIC 100%) | ST4-A2 | 3 | UND | 18700 | 56100
61519 | Quick Coupling,Aluminum,2",Female,C200,H | C072 | CHAZA (GTCI 100%) | 12-B1 | 13 | UND | 31933 | 415129
61520 | Quick Coupling,Aluminum,2",Male,DP200,Ho | C008 | SANTANA (GTE 100%) | 06-B2 | 2 | UND | 12400 | 24800
61520 | Quick Coupling,Aluminum,2",Male,DP200,Ho | C023 | PUT-7 (GTIC 100%) | ST4-A2 | 3 | UND | 16800 | 50400
61521 | Quick Coupling,Aluminum,2",Male,E200,Hos | C004 | NANCY (GTE 100%) | ST4-C2 | 3 | UND | 11500 | 34500
61521 | Quick Coupling,Aluminum,2",Male,E200,Hos | C023 | PUT-7 (GTIC 100%) | ST4-A2 | 3 | UND | 11500 | 34500
61521 | Quick Coupling,Aluminum,2",Male,E200,Hos | C072 | CHAZA (GTCI 100%) | 12-C2 | 15 | UND | 18500 | 277500
61522 | Quick Coupling,Aluminum,2",Male NPT,F200 | C072 | CHAZA (GTCI 100%) | 12-C2 | 10 | UND | 17800 | 178000
61523 | Quick Coupling,Aluminum,2",Male NPT,B200 | C004 | NANCY (GTE 100%) | ST4-C2 | 3 | UND | 15500 | 46500
61523 | Quick Coupling,Aluminum,2",Male NPT,B200 | C023 | PUT-7 (GTIC 100%) | ST4-A3 | 3 | UND | 15500 | 46500
61531 | Coupling,Falk,Pump,FLOWSERVE,WORTHINGTON | C020 | WO TSQ(GTE37.5%PSN12.5%ECP50%) | E1-E3 | 1 | UND | 1305000 | 1305000
61532 | Quick Coupling,Aluminum,3",Cam Lock,C,Ho | C018 | OP STL (GTE20%-PSAN20%-ECP60%) | E4-A3 | 1 | UND | 44987 | 44987
61534 | Quick Coupling,Aluminum,3",Cam Lock,E,Ho | C010 | MIDAS (GTE 100%) | C6-E1-D4 | 6 | UND | 31167 | 187002
61534 | Quick Coupling,Aluminum,3",Cam Lock,E,Ho | C018 | OP STL (GTE20%-PSAN20%-ECP60%) | E4-A3 | 1 | UND | 32294 | 32294
61535 | Quick Coupling,Aluminum,4",Female NPT,F, | C069 | WO TSQ 100% | E1-F3 | 2 | UND | 70000 | 140000
61539 | Quick Coupling,Aluminum,2",Plug,Cap,Hose | C010 | MIDAS (GTE 100%) | C6-E1-D4 | 10 | UND | 9995 | 99950
61544 | Quick Coupling,Aluminum,4",Cam Lock,Hose | C009 | LA PALOMA (GTE 100%) | E3-B3 | 10 | UND | 29347 | 293470
61544 | Quick Coupling,Aluminum,4",Cam Lock,Hose | C015 | OP ANG (GTE38%-ECP62%) | E3-A2 | 10 | UND | 29347 | 293470
61545 | Quick Coupling,Aluminum,4",Female NPT,D4 | C008 | SANTANA (GTE 100%) | 06-B2 | 3 | UND | 29400 | 88200
61545 | Quick Coupling,Aluminum,4",Female NPT,D4 | C072 | CHAZA (GTCI 100%) | 12-B2 | 1 | UND | 29400 | 29400
61546 | Quick Coupling,Aluminum,4",Cam Lock,C,Ho | C009 | LA PALOMA (GTE 100%) | E3-B3 | 9 | UND | 34442 | 309978
61546 | Quick Coupling,Aluminum,4",Cam Lock,C,Ho | C015 | OP ANG (GTE38%-ECP62%) | E3-A2 | 10 | UND | 34443 | 344430
61547 | Quick Coupling,Aluminum,4",Female NPT,Ho | C020 | WO TSQ(GTE37.5%PSN12.5%ECP50%) | E2-G3 | 2 | UND | 0 | 0
61548 | Quick Coupling,Aluminum,3",Cam Lock,B,Ho | C015 | OP ANG (GTE38%-ECP62%) | E3-A2 | 8 | UND | 21921 | 175368
61548 | Quick Coupling,Aluminum,3",Cam Lock,B,Ho | C069 | WO TSQ 100% | E1-E3 | 2 | UND | 68000 | 136000
61549 | Quick Coupling,Aluminum,3",Cam Lock,C,Ho | C009 | LA PALOMA (GTE 100%) | E3-B3 | 10 | UND | 26232 | 262320
61549 | Quick Coupling,Aluminum,3",Cam Lock,C,Ho | C015 | OP ANG (GTE38%-ECP62%) | E3-A2 | 10 | UND | 26231 | 262310
61550 | Quick Coupling,Aluminum,3",Cam Lock,E,Ho | C009 | LA PALOMA (GTE 100%) | E3-B2 | 9 | UND | 21499 | 193491
61550 | Quick Coupling,Aluminum,3",Cam Lock,E,Ho | C015 | OP ANG (GTE38%-ECP62%) | E3-A2 | 10 | UND | 20908 | 209080
61551 | Quick Coupling,Aluminum,3",Female NPT,D, | C009 | LA PALOMA (GTE 100%) | E10-B5-ANG | 1 | UND | 24133 | 24133
61551 | Quick Coupling,Aluminum,3",Female NPT,D, | C015 | OP ANG (GTE38%-ECP62%) | E3-A2 | 7 | UND | 24133 | 168931
61551 | Quick Coupling,Aluminum,3",Female NPT,D, | C069 | WO TSQ 100% | E1-E3 | 2 | UND | 79000 | 158000
61552 | Quick Coupling,Aluminum,3",Cam Lock,DC,H | C009 | LA PALOMA (GTE 100%) | E3-B3 | 3 | UND | 26278 | 78834
61552 | Quick Coupling,Aluminum,3",Cam Lock,DC,H | C015 | OP ANG (GTE38%-ECP62%) | E3-A2 | 10 | UND | 26278 | 262780
61552 | Quick Coupling,Aluminum,3",Cam Lock,DC,H | C020 | WO TSQ(GTE37.5%PSN12.5%ECP50%) | E1-E3 | 1 | UND | 30870 | 30870
61553 | Quick Coupling,Aluminum,4",Cam Lock,B,Ho | C009 | LA PALOMA (GTE 100%) | E3-B2 | 8 | UND | 33043 | 264344
61553 | Quick Coupling,Aluminum,4",Cam Lock,B,Ho | C015 | OP ANG (GTE38%-ECP62%) | E3-B2 | 10 | UND | 33043 | 330430
61554 | Quick Coupling,Aluminum,4",Male NPT,Hose | C009 | LA PALOMA (GTE 100%) | E3-B2 | 7 | UND | 28580 | 200060
61554 | Quick Coupling,Aluminum,4",Male NPT,Hose | C015 | OP ANG (GTE38%-ECP62%) | E3-B2 | 10 | UND | 28580 | 285800
61555 | Quick Coupling,Aluminum,4",Cam Lock,A,Ho | C009 | LA PALOMA (GTE 100%) | E3-B2 | 4 | UND | 18642 | 74568
61555 | Quick Coupling,Aluminum,4",Cam Lock,A,Ho | C015 | OP ANG (GTE38%-ECP62%) | E3-B2 | 9 | UND | 18642 | 167778
61555 | Quick Coupling,Aluminum,4",Cam Lock,A,Ho | C069 | WO TSQ 100% | E1-F3 | 2 | UND | 57000 | 114000
61556 | Quick Coupling,Aluminum,4",Female NPT,D, | C009 | LA PALOMA (GTE 100%) | E3-B2 | 1 | UND | 0 | 0
61556 | Quick Coupling,Aluminum,4",Female NPT,D, | C009 | LA PALOMA (GTE 100%) | E3-B2 | 6 | UND | 33385 | 200310
61556 | Quick Coupling,Aluminum,4",Female NPT,D, | C015 | OP ANG (GTE38%-ECP62%) | E3-B2 | 10 | UND | 33385 | 333850
61556 | Quick Coupling,Aluminum,4",Female NPT,D, | C069 | WO TSQ 100% | E1-F3 | 4 | UND | 68900 | 275600
61557 | Quick Coupling,Aluminum,3",Cam Lock,DP,H | C009 | LA PALOMA (GTE 100%) | E3-B3 | 3 | UND | 13145 | 39435
61557 | Quick Coupling,Aluminum,3",Cam Lock,DP,H | C015 | OP ANG (GTE38%-ECP62%) | E3-A2 | 10 | UND | 13145 | 131450
61557 | Quick Coupling,Aluminum,3",Cam Lock,DP,H | C020 | WO TSQ(GTE37.5%PSN12.5%ECP50%) | E1-E3 | 1 | UND | 15874 | 15874
61558 | Quick Coupling,Aluminum,4",Cam Lock,DC,H | C009 | LA PALOMA (GTE 100%) | E3-B3 | 5 | UND | 32863 | 164315
61558 | Quick Coupling,Aluminum,4",Cam Lock,DC,H | C015 | OP ANG (GTE38%-ECP62%) | E3-A2 | 10 | UND | 32863 | 328630
61558 | Quick Coupling,Aluminum,4",Cam Lock,DC,H | C020 | WO TSQ(GTE37.5%PSN12.5%ECP50%) | E2-G3 | 1 | UND | 0 | 0
61560 | Quick Coupling,Aluminum,3",MNPT X Spike, | C016 | OP ANG (GTE0%-ECP100%) | E6-C3 | 3 | UND | 0 | 0
61560 | Quick Coupling,Aluminum,3",MNPT X Spike, | C023 | PUT-7 (GTIC 100%) | ST4-A3 | 3 | UND | 19000 | 57000
61561 | Quick Coupling,Aluminum,2",Female NPT | C063 | SUR ORIENTE OP (GTIC 100%) | ST3-PISO | 15 | UND | 8704 | 130560
61561 | Quick Coupling,Aluminum,2",Female NPT | C069 | WO TSQ 100% | E1-E3 | 2 | UND | 28000 | 56000
61562 | Quick Coupling,Aluminum,2",Male NPT,B200 | C008 | SANTANA (GTE 100%) | 06-B2 | 1 | UND | 13700 | 13700
61562 | Quick Coupling,Aluminum,2",Male NPT,B200 | C072 | CHAZA (GTCI 100%) | 12-B1 | 7 | UND | 26821 | 187747
61563 | Quick Coupling,Aluminum,2",Female NPT,D2 | C063 | SUR ORIENTE OP (GTIC 100%) | ST3-PISO | 9 | UND | 18655 | 167895
61565 | Quick Coupling,Aluminum,2",Female,DC200, | C008 | SANTANA (GTE 100%) | 06-B2 | 2 | UND | 12400 | 24800
61565 | Quick Coupling,Aluminum,2",Female,DC200, | C010 | MIDAS (GTE 100%) | C6-E1-D4 | 1 | UND | 16180 | 16180
61567 | Quick Coupling,Aluminum,3",Female NPT,A3 | C063 | SUR ORIENTE OP (GTIC 100%) | ST3-PISO | 9 | UND | 15862 | 142758
61568 | Quick Coupling,Aluminum,3",Male NPT,B300 | C010 | MIDAS (GTE 100%) | C6-E1-D4 | 6 | UND | 0 | 0
61568 | Quick Coupling,Aluminum,3",Male NPT,B300 | C063 | SUR ORIENTE OP (GTIC 100%) | ST3-PISO | 9 | UND | 27289 | 245601
61572 | Quick Coupling,3" | C008 | SANTANA (GTE 100%) | 06-B2 | 1 | UND | 13700 | 13700
61573 | Quick Coupling,Aluminum,4",Female NPT,A4 | C008 | SANTANA (GTE 100%) | 06-B2 | 3 | UND | 16800 | 50400
61573 | Quick Coupling,Aluminum,4",Female NPT,A4 | C063 | SUR ORIENTE OP (GTIC 100%) | ST3-PISO | 5 | UND | 23602 | 118010
61573 | Quick Coupling,Aluminum,4",Female NPT,A4 | C072 | CHAZA (GTCI 100%) | 12-B3 | 1 | UND | 16800 | 16800
61574 | Quick Coupling,Aluminum,4",NPT | C010 | MIDAS (GTE 100%) | C6-E1-D4 | 4 | UND | 27700 | 110800
61575 | Quick Coupling,Aluminum,4",Female NPT | C063 | SUR ORIENTE OP (GTIC 100%) | ST3-PISO | 4 | UND | 49410 | 197640
61576 | Quick Coupling,Aluminum,4",Male NPT | C010 | MIDAS (GTE 100%) | C6-E1-D4 | 1 | UND | 0 | 0
61576 | Quick Coupling,Aluminum,4",Male NPT | C010 | MIDAS (GTE 100%) | C6-E1-D4 | 7 | UND | 27655 | 193585
61577 | Quick Coupling,Aluminum,4",Female NPT | C010 | MIDAS (GTE 100%) | C6-E1-D4 | 8 | UND | 40483 | 323864
61580 | Quick Coupling,Aluminum,4-2",Male,DA4020 | C010 | MIDAS (GTE 100%) | C6-E1-D4 | 1 | UND | 47250 | 47250
61585 | Packing,Ring,2",Round,Rubber,Quick Coupl | C008 | SANTANA (GTE 100%) | 06-B2 | 50 | UND | 1300 | 65000
61585 | Packing,Ring,2",Round,Rubber,Quick Coupl | C010 | MIDAS (GTE 100%) | C6-E2-A2 | 10 | UND | 1200 | 12000
61585 | Packing,Ring,2",Round,Rubber,Quick Coupl | C020 | WO TSQ(GTE37.5%PSN12.5%ECP50%) | E2-G3 | 5 | UND | 0 | 0
61585 | Packing,Ring,2",Round,Rubber,Quick Coupl | C023 | PUT-7 (GTIC 100%) | ST4-A3 | 5 | UND | 1414 | 7070
61585 | Packing,Ring,2",Round,Rubber,Quick Coupl | C063 | SUR ORIENTE OP (GTIC 100%) | ST3-C2 | 25 | UND | 1502 | 37550
61586 | Packing,Ring,3",Round,Rubber,Quick Coupl | C010 | MIDAS (GTE 100%) | C6-E2-A2 | 3 | UND | 1550 | 4650
61586 | Packing,Ring,3",Round,Rubber,Quick Coupl | C020 | WO TSQ(GTE37.5%PSN12.5%ECP50%) | E2-G3 | 7 | UND | 0 | 0
61586 | Packing,Ring,3",Round,Rubber,Quick Coupl | C023 | PUT-7 (GTIC 100%) | ST4-A3 | 5 | UND | 1518 | 7590
61586 | Packing,Ring,3",Round,Rubber,Quick Coupl | C063 | SUR ORIENTE OP (GTIC 100%) | ST3-C2 | 29 | UND | 2426 | 70354
61587 | Packing,Ring,4",Round,Rubber,Quick Coupl | C020 | WO TSQ(GTE37.5%PSN12.5%ECP50%) | E2-G3 | 9 | UND | 0 | 0
61587 | Packing,Ring,4",Round,Rubber,Quick Coupl | C023 | PUT-7 (GTIC 100%) | ST4-A3 | 5 | UND | 1800 | 9000
61587 | Packing,Ring,4",Round,Rubber,Quick Coupl | C063 | SUR ORIENTE OP (GTIC 100%) | ST3-C2 | 29 | UND | 3184 | 92336
61592 | Hydraulics Hose,150psi,2" | C010 | MIDAS (GTE 100%) | C6-FON-PIS | 5 | M | 112000 | 560000
61592 | Hydraulics Hose,150psi,2" | C023 | PUT-7 (GTIC 100%) | ST4-A2 | 2 | M | 64387 | 128774
61592 | Hydraulics Hose,150psi,2" | C063 | SUR ORIENTE OP (GTIC 100%) | MALLA | 5 | M | 72280 | 361400
61593 | Hydraulics Hose,200psi,3/4",Gum | C002 | GUAYUYACO (GTE70%-ECP30%) | 09-EP | 4 | M | 12605 | 50420
61595 | Hydraulics Hose,1/4",Rubber,Black | C002 | GUAYUYACO (GTE70%-ECP30%) | 09-EP | 12 | M | 4486 | 53832
61614 | Multipurpose Hose,Fuel,Rubber and Canvas | C018 | OP STL (GTE20%-PSAN20%-ECP60%) | E4-A2 | 6 | UND | 417600 | 2505600
61623 | Pneumatics Hose,3-1/2",Rubber,Longitud 1 | C016 | OP ANG (GTE0%-ECP100%) | E6-B1 | 1 | UND | 0 | 0
61624 | Hydraulics Hose,10bar,1",Synthetic Rubbe | C016 | OP ANG (GTE0%-ECP100%) | E6-B3 | 2 | UND | 0 | 0
61626 | Pneumatics Hose,8",150psi,Plastic | C072 | CHAZA (GTCI 100%) | 10-B2 | 200 | M | 10541 | 2108200
61641 | Packing,Body Gasket,4",Square | C002 | GUAYUYACO (GTE70%-ECP30%) | 09-E1 | 2 | UND | 22414 | 44828
61641 | Packing,Body Gasket,4",Square | C072 | CHAZA (GTCI 100%) | 11-E2 | 13 | UND | 3886 | 50518
61642 | Packing,Body Gasket,2",Square | C072 | CHAZA (GTCI 100%) | 10-E2 | 1 | UND | 13448 | 13448
61643 | Molded Packing,Flat,Asbesto,4" | C072 | CHAZA (GTCI 100%) | 10-E2 | 30 | UND | 18000 | 540000
61645 | "NIPPLE 1/4"" X 1/4"" MALE F/HOSE" | C008 | SANTANA (GTE 100%) | 06-C2 | 3 | UND | 1043 | 3129
61646 | Support,Curved | C008 | SANTANA (GTE 100%) | 06-C2 | 1 | UND | 1890 | 1890
61648 | Quick Coupling,Aluminum,3",Male NPT,300p | C008 | SANTANA (GTE 100%) | 06-C2 | 1 | UND | 50669 | 50669
61649 | Packing,Body Gasket,4-3/4",Square,3/8" | C008 | SANTANA (GTE 100%) | 06-C2 | 3 | UND | 5544 | 16632
61650 | Sleeve,Flexible,Compressor,5JE | C008 | SANTANA (GTE 100%) | 06-C2 | 9 | UND | 65000 | 585000
61651 | "SPACER OF 5, 000"" F/N HC829-1621-13 | C072 | CHAZA (GTCI 100%) | 12-D1 | 1 | UND | 1917000 | 1917000
61660 | Pressure Gauge,2",0-160psi,1/4",Male NPT | C008 | SANTANA (GTE 100%) | 06-B1 | 1 | UND | 52000 | 52000
61661 | Pressure Gauge,2-1/2",0-300psi,1/4",Male | C008 | SANTANA (GTE 100%) | 06-C2 | 3 | UND | 175000 | 525000
61662 | Pressure Gauge,4-1/2",0-100psi,1/2",Male | C072 | CHAZA (GTCI 100%) | 12-B3 | 26 | UND | 498750 | 12967500
61663 | Pressure Gauge,Phenolic Box,4",0-200psi, | C009 | LA PALOMA (GTE 100%) | E10-C2-ANG | 10 | UND | 581560 | 5815600
61663 | Pressure Gauge,Phenolic Box,4",0-200psi, | C010 | MIDAS (GTE 100%) | C3-E2-F3 | 2 | UND | 320000 | 640000
61663 | Pressure Gauge,Phenolic Box,4",0-200psi, | C015 | OP ANG (GTE38%-ECP62%) | E1-A2 | 10 | UND | 517000 | 5170000
61663 | Pressure Gauge,Phenolic Box,4",0-200psi, | C018 | OP STL (GTE20%-PSAN20%-ECP60%) | E4-C2 | 10 | UND | 517000 | 5170000
61663 | Pressure Gauge,Phenolic Box,4",0-200psi, | C056 | VMM-2 (100% GTE) | E8-A4-ANG | 10 | UND | 517000 | 5170000
61663 | Pressure Gauge,Phenolic Box,4",0-200psi, | C072 | CHAZA (GTCI 100%) | 12-C3 | 22 | UND | 302500 | 6655000
61665 | Pressure Gauge,Phenolic Box,4",0-300psi, | C018 | OP STL (GTE20%-PSAN20%-ECP60%) | E4-C2 | 2 | UND | 517000 | 1034000
61665 | Pressure Gauge,Phenolic Box,4",0-300psi, | C020 | WO TSQ(GTE37.5%PSN12.5%ECP50%) | E1-D3 | 1 | UND | 0 | 0
61665 | Pressure Gauge,Phenolic Box,4",0-300psi, | C020 | WO TSQ(GTE37.5%PSN12.5%ECP50%) | E1-D3 | 2 | UND | 400000 | 800000
61665 | Pressure Gauge,Phenolic Box,4",0-300psi, | C056 | VMM-2 (100% GTE) | E8-A4-ANG | 10 | UND | 517000 | 5170000
61666 | Pressure Gauge,4-1/2",0-1000,1/2",Male N | C009 | LA PALOMA (GTE 100%) | E10-A3-ANG | 5 | UND | 447953 | 2239765
61666 | Pressure Gauge,4-1/2",0-1000,1/2",Male N | C010 | MIDAS (GTE 100%) | C3-E2-F3 | 44 | UND | 275335 | 12114740
61666 | Pressure Gauge,4-1/2",0-1000,1/2",Male N | C015 | OP ANG (GTE38%-ECP62%) | E1-A2 | 5 | UND | 517000 | 2585000
61666 | Pressure Gauge,4-1/2",0-1000,1/2",Male N | C018 | OP STL (GTE20%-PSAN20%-ECP60%) | E4-C2 | 3 | UND | 517000 | 1551000
61666 | Pressure Gauge,4-1/2",0-1000,1/2",Male N | C056 | VMM-2 (100% GTE) | E8-A5-ANG | 3 | UND | 517000 | 1551000
61667 | Pressure Gauge,4-1/2",0-2000,1/2",Male N | C009 | LA PALOMA (GTE 100%) | E10-A3-ANG | 5 | UND | 517000 | 2585000
61667 | Pressure Gauge,4-1/2",0-2000,1/2",Male N | C015 | OP ANG (GTE38%-ECP62%) | E1-A2 | 5 | UND | 517000 | 2585000
61667 | Pressure Gauge,4-1/2",0-2000,1/2",Male N | C018 | OP STL (GTE20%-PSAN20%-ECP60%) | E4-C2 | 3 | UND | 517000 | 1551000
61667 | Pressure Gauge,4-1/2",0-2000,1/2",Male N | C056 | VMM-2 (100% GTE) | E8-A4-ANG | 3 | UND | 517000 | 1551000
61668 | Pressure Gauge,0-200psi,1/4",Male NPT,lo | C008 | SANTANA (GTE 100%) | 06-B1 | 1 | UND | 473839 | 473839
61669 | Pressure Gauge,2-1/2",0-5000psi,1/2",NPT | C020 | WO TSQ(GTE37.5%PSN12.5%ECP50%) | E1-D3 | 1 | UND | 210000 | 210000
61669 | Pressure Gauge,2-1/2",0-5000psi,1/2",NPT | C072 | CHAZA (GTCI 100%) | 12-B3 | 3 | UND | 0 | 0
61673 | Pressure Gauge,Phenolic Box,4",0-30psi,1 | C010 | MIDAS (GTE 100%) | C3-E2-E3 | 8 | UND | 543675 | 4349400
61675 | Pressure Gauge,Phenolic Box,5",0-30psi,1 | C072 | CHAZA (GTCI 100%) | 12-A3 | 1 | UND | 319143 | 319143
61687 | PRESSURE GAUGE GLI 0-200PSI CAR 4INCH 1/ | C063 | SUR ORIENTE OP (GTIC 100%) | ST3-B2 | 2 | UND | 91700 | 183400
61687 | PRESSURE GAUGE GLI 0-200PSI CAR 4INCH 1/ | C072 | CHAZA (GTCI 100%) | 11-D3 | 14 | UND | 174652 | 2445128
61700 | Pressure Gauge,Bourdon,1-1/2",0-60psi,1/ | C015 | OP ANG (GTE38%-ECP62%) | E1-A3 | 1 | UND | 7099 | 7099
61703 | Pressure Gauge,Bourdon,2-1/2",0-200psi,1 | C015 | OP ANG (GTE38%-ECP62%) | E1-A4 | 5 | UND | 69971 | 349855
61707 | Pressure Gauge,Analogous,2",0-100psi,1/4 | C016 | OP ANG (GTE0%-ECP100%) | E6-B3 | 3 | UND | 0 | 0
61735 | Temperature Switch,Pilot,PSL-100 | C072 | CHAZA (GTCI 100%) | 10-E2 | 3 | UND | 1886102 | 5658306
61737 | Level Switch,Float,304 Stainless Steel,1 | C056 | VMM-2 (100% GTE) | E8-A3 | 1 | UND | 1100000 | 1100000
61740 | Level Switch,125-250V,SPDT,25psi,10A | C008 | SANTANA (GTE 100%) | 06-C3 | 1 | UND | 408938 | 408938
61740 | Level Switch,125-250V,SPDT,25psi,10A | C010 | MIDAS (GTE 100%) | C4-E1-A2 | 1 | UND | 2335500 | 2335500
61742 | Horometer,Electronic,6 Digits,12-28V | C008 | SANTANA (GTE 100%) | 06-A1 | 1 | UND | 79437 | 79437
61743 | Pressure Switch,Indicator,0-200psi,1/4", | C008 | SANTANA (GTE 100%) | 06-B1 | 2 | UND | 597697 | 1195394
61744 | Pressure Switch,Magnetic,10A,12V-32V,117 | C008 | SANTANA (GTE 100%) | 06-C2 | 2 | UND | 104379 | 208758
61744 | Pressure Switch,Magnetic,10A,12V-32V,117 | C072 | CHAZA (GTCI 100%) | 10-E2 | 2 | UND | 104379 | 208758
61745 | Pressure Switch,24V,MURPHY,PSB-75-R-7 | C008 | SANTANA (GTE 100%) | 06-C3 | 2 | UND | 56744 | 113488
61746 | Pressure Switch,Indicator,0-100psi,57032 | C002 | GUAYUYACO (GTE70%-ECP30%) | 09-E1 | 2 | UND | 232548 | 465096
61748 | Pressure Switch,Indicator,0-50psi,1/8",N | C072 | CHAZA (GTCI 100%) | 10-E2 | 2 | UND | 136000 | 272000
61749 | Temperature Switch,MURPHY,PH-EX1 | C008 | SANTANA (GTE 100%) | 06-C1 | 3 | UND | 526514 | 1579542
61750 | Switch,Speed,Control,Speed Variator,MURP | C008 | SANTANA (GTE 100%) | 06-A1 | 1 | UND | 260000 | 260000
61763 | Level Switch,Tire,Stainless Steel,2000ps | C004 | NANCY (GTE 100%) | ST4-C2 | 1 | UND | 1105000 | 1105000
61763 | Level Switch,Tire,Stainless Steel,2000ps | C063 | SUR ORIENTE OP (GTIC 100%) | ST3-B2 | 1 | UND | 1531000 | 1531000
61779 | Pressure Gauge,Phenolic Box,4-1/2",30psi | C008 | SANTANA (GTE 100%) | 06-C1 | 3 | UND | 422000 | 1266000
61780 | Level Indicator,Water,14",NPT,Aluminum,E | C008 | SANTANA (GTE 100%) | 06-B2 | 2 | UND | 235600 | 471200
61782 | Thermometer,31-160°F,MURPY,10050848C | C008 | SANTANA (GTE 100%) | 06-B1 | 1 | UND | 452400 | 452400
61783 | Thermometer,2",0-1000°F,Later | C008 | SANTANA (GTE 100%) | 06-C2 | 4 | UND | 138000 | 552000
61784 | Comb,Indicator,Tank 500BLS | C072 | CHAZA (GTCI 100%) | 12-B4 | 1 | UND | 1950000 | 1950000
61790 | Pressure Transmitter,Diaphragm,-15-600ps | C010 | MIDAS (GTE 100%) | C1-E2-C2 | 1 | UND | 0 | 0
61793 | Indicator,Pressure,Oil,Engine,EGS21P-100 | C008 | SANTANA (GTE 100%) | 06-A1 | 4 | UND | 209700 | 838800
61794 | Alternator,Engine,66021601,12V | C008 | SANTANA (GTE 100%) | 06-B2 | 1 | UND | 400000 | 400000
61798 | LEVEL TRANSMITTER BY COLUMN EJA210E | C072 | CHAZA (GTCI 100%) | 11-C3-4-5 | 1 | UND | 5896800 | 5896800
61803 | Pressure Transmitter,Differential,0-400p | C072 | CHAZA (GTCI 100%) | 11-C3 | 1 | UND | 3876778 | 3876778
61806 | Take Sample,Stainless Steel | C002 | GUAYUYACO (GTE70%-ECP30%) | 09-E1 | 1 | UND | 1128100 | 1128100
61806 | Take Sample,Stainless Steel | C072 | CHAZA (GTCI 100%) | 10-A3 | 6 | UND | 1425959 | 8555754
61822 | Pressure Switch,Electric,0-100psi,Plugga | C008 | SANTANA (GTE 100%) | 06-A1 | 1 | UND | 210000 | 210000
61824 | Pressure Gauge,2",0-5000psi,1/2",NPT,Lat | C002 | GUAYUYACO (GTE70%-ECP30%) | 09-E1 | 2 | UND | 2621680 | 5243360
61824 | Pressure Gauge,2",0-5000psi,1/2",NPT,Lat | C072 | CHAZA (GTCI 100%) | 10-B4 | 7 | UND | 3127720 | 21894040
61825 | Pressure Gauge,Digital,2",0-300psi,1/2", | C072 | CHAZA (GTCI 100%) | 10-B4 | 6 | UND | 3129900 | 18779400
61827 | Thermometer,Mercury,-5-215F° | C002 | GUAYUYACO (GTE70%-ECP30%) | 09-E1 | 2 | UND | 569300 | 1138600
61827 | Thermometer,Mercury,-5-215F° | C010 | MIDAS (GTE 100%) | C3-E1-B2 | 2 | UND | 690000 | 1380000
61827 | Thermometer,Mercury,-5-215F° | C063 | SUR ORIENTE OP (GTIC 100%) | ST3-C4 | 2 | UND | 637269 | 1274538
61833 | Cable,Transducer,PANAMETRICS,PT878-01 | C072 | CHAZA (GTCI 100%) | 11-E3 | 1 | PAA | 1110990 | 1110990
61848 | "FLOW METER MAGNETICO 3"" ANSI 150 | C072 | CHAZA (GTCI 100%) | 12-DPISO | 1 | UND | 84002966 | 84002966
61850 | Kit,Maintenance,Valve,KM056040V-901 | C072 | CHAZA (GTCI 100%) | 10-D2 | 1 | KIT | 1589031 | 1589031
61851 | KIT FLANGE TTMA ASBESTFREE ARM MOD 1101 | C072 | CHAZA (GTCI 100%) | 10-D2 | 5 | KIT | 361164 | 1805820
61853 | KIT SWIVEL ARM 1101 PN: KMN87940V | C002 | GUAYUYACO (GTE70%-ECP30%) | 09-E1 | 1 | UND | 559111 | 559111
61853 | KIT SWIVEL ARM 1101 PN: KMN87940V | C072 | CHAZA (GTCI 100%) | 10-D1 | 1 | UND | 866112 | 866112
61854 | PRESSURE TRANSMISSION 0-200 REF PTX507 | C072 | CHAZA (GTCI 100%) | 11-D3 | 6 | UND | 2036163 | 12216978
61855 | PRESSURE TRANSMISSION 0-5000 REF PTX50 | C072 | CHAZA (GTCI 100%) | 10-E3 | 3 | UND | 2177829 | 6533487
61863 | "THERMOWELL 1/2"" HM X 2 1/2"" SS" | C010 | MIDAS (GTE 100%) | C6-E1-D3 | 1 | UND | 87000 | 87000
61863 | "THERMOWELL 1/2"" HM X 2 1/2"" SS" | C072 | CHAZA (GTCI 100%) | 11-B3 | 20 | UND | 60750 | 1215000
61865 | Thermometer,Analogous,2-1/2",50-300°F,1/ | C010 | MIDAS (GTE 100%) | C1-E1-B3 | 20 | UND | 199615 | 3992300
61865 | Thermometer,Analogous,2-1/2",50-300°F,1/ | C015 | OP ANG (GTE38%-ECP62%) | E1-A4 | 6 | UND | 319000 | 1914000
61878 | Temperature Sensor,RTD,0-250°C,1/2",1/2" | C063 | SUR ORIENTE OP (GTIC 100%) | ST3-B2 | 6 | UND | 1984079 | 11904474
61905 | Liquid Level Transmitter,Capacitive,3/4" | C072 | CHAZA (GTCI 100%) | 10-D2 | 1 | UND | 6326200 | 6326200
61907 | Module,Electrical Control,Engine,241-3H0 | C072 | CHAZA (GTCI 100%) | CF-12-E2 | 1 | UND | 2898860 | 2898860
61923 | Diaphragm,Regulator,HAUCK,MRO105F-207C,4 | C008 | SANTANA (GTE 100%) | 06-B2 | 1 | UND | 225000 | 225000
61925 | Solenoid Valve,KV1643 | C008 | SANTANA (GTE 100%) | 06-B2 | 2 | UND | 380000 | 760000
61927 | Needle Valve,316 Stainless Steel,3/4",10 | C002 | GUAYUYACO (GTE70%-ECP30%) | 09-E1 | 6 | UND | 201163 | 1206978
61927 | Needle Valve,316 Stainless Steel,3/4",10 | C008 | SANTANA (GTE 100%) | 06-A2 | 6 | UND | 204791 | 1228746
61927 | Needle Valve,316 Stainless Steel,3/4",10 | C072 | CHAZA (GTCI 100%) | 10-B2 | 8 | UND | 201163 | 1609304
61928 | Set,6 Nibs,Graphic.Recorder,GRAPHIC CONT | C072 | CHAZA (GTCI 100%) | 10-E2 | 2 | PQT | 90356 | 180712
61930 | Case,6 Nibs,Green Color | C072 | CHAZA (GTCI 100%) | 10-E2 | 2 | PQT | 79300 | 158600
61931 | "CHART RECORDER RANGE P-0-100 ""PROCELA" | C008 | SANTANA (GTE 100%) | 06-C3 | 300 | UND | 110 | 33000
61932 | Straightener,Retractable,Thermocuple | C072 | CHAZA (GTCI 100%) | 12-C4 | 1 | UND | 3277603 | 3277603
61935 | PILOT LIGHT BULB - CLEAR PN:XL-101 | C072 | CHAZA (GTCI 100%) | 10-D1 | 3 | UND | 1750353 | 5251059
61937 | AMPEROMETRIC CARD 600 AMP X 100 UNIT | C008 | SANTANA (GTE 100%) | 06-C2 | 1 | BOX | 217500 | 217500
61938 | AMPEROMETRIC CARD 800 AMP X 100 UNIT | C008 | SANTANA (GTE 100%) | 06-C2 | 4 | BOX | 98467 | 393868
61942 | MULTIVARIABLE PRESSURE SENSOR MODULE S | C072 | CHAZA (GTCI 100%) | CF-05-E3 | 1 | UND | 4020631 | 4020631
61943 | Needle Valve,Manifold,316 Stainless Stee | C072 | CHAZA (GTCI 100%) | 11-E2 | 1 | UND | 1240008 | 1240008
61944 | Box,Stuffing | C072 | CHAZA (GTCI 100%) | 10-E2 | 3 | UND | 20000 | 60000
61951 | Plinth,Plug,Plastic,5 Poles | C008 | SANTANA (GTE 100%) | 06-A1 | 5 | UND | 51950 | 259750
61952 | Terminal,Electric,Copper,Female | C008 | SANTANA (GTE 100%) | 06-A1 | 5 | UND | 650 | 3250
61955 | Thermostat,20-95C°,125-250V,15A,1/2MNPT | C008 | SANTANA (GTE 100%) | 06-B2 | 1 | UND | 1000000 | 1000000
61958 | "BALL VALVE 1/2"" X 10 | C072 | CHAZA (GTCI 100%) | 12-A2 | 1 | UND | 27177 | 27177
61961 | OIL SAMPLING THIEF | C008 | SANTANA (GTE 100%) | 06-A2 | 1 | UND | 825240 | 825240
61961 | OIL SAMPLING THIEF | C010 | MIDAS (GTE 100%) | C6-E1-A3 | 1 | UND | 1750000 | 1750000
61961 | OIL SAMPLING THIEF | C072 | CHAZA (GTCI 100%) | 11-E3 | 1 | UND | 1700000 | 1700000
61962 | Chemical,Cream,Gasoline Detection,Analys | C010 | MIDAS (GTE 100%) | C3-E1-E2 | 5 | UND | 36000 | 180000
61964 | Flow Measurer,Flow,-14.5-236psi,2",NPT,1 | C008 | SANTANA (GTE 100%) | 06-B2 | 1 | UND | 7101366 | 7101366
61965 | "DISC 2"" DIAMETER 65 BURST PRESSURE BS | C008 | SANTANA (GTE 100%) | 06-B2 | 2 | UND | 1253936 | 2507872
61966 | Pressure Reducer Valve,Pulsation Damper, | C002 | GUAYUYACO (GTE70%-ECP30%) | 09-E1 | 1 | UND | 985600 | 985600
61966 | Pressure Reducer Valve,Pulsation Damper, | C008 | SANTANA (GTE 100%) | 06-C2 | 1 | UND | 580122 | 580122
61967 | Pressure Switch,0-175psi,1/4",NPT,25A,25 | C008 | SANTANA (GTE 100%) | 06-A1 | 1 | UND | 90000 | 90000
61969 | OUTPUT CONTROLLER FROM 4 A 20 MILIAMPRIO | C008 | SANTANA (GTE 100%) | CF-13-A2 | 1 | UND | 170000 | 170000
61974 | CALIBRATION REPAIR KIT F/FLOW METER TURB | C008 | SANTANA (GTE 100%) | 06-A1 | 1 | KIT | 1324471 | 1324471
61975 | CIRCUIT CARD F/ANALYZER MODEL: CM-II | C008 | SANTANA (GTE 100%) | 06-C3 | 1 | UND | 200551 | 200551
61976 | Battery,Flow Analyzer,MC-II991-43283 | C008 | SANTANA (GTE 100%) | CF-13-A4 | 6 | UND | 222302 | 1333812
61977 | CONNECTOR CABLE PICK-UP ASSY F/ANALYZER | C008 | SANTANA (GTE 100%) | 06-C3 | 1 | UND | 29493 | 29493
61980 | Lithium Battery,Cylindrical,6V,1400mAh,3 | C010 | MIDAS (GTE 100%) | C4-E1-A2 | 5 | UND | 60000 | 300000
61980 | Lithium Battery,Cylindrical,6V,1400mAh,3 | C023 | PUT-7 (GTIC 100%) | ST4-A3 | 4 | UND | 350000 | 1400000
61982 | Registration,Meter,M/T-11,S/N:NK-3 | C008 | SANTANA (GTE 100%) | 06-APISO | 1 | UND | 2793342 | 2793342
61986 | Thermometer,Bimetallic,0-250°F,2-1/2" | C072 | CHAZA (GTCI 100%) | 12-B3 | 6 | UND | 357000 | 2142000
61990 | Sensor,Magnetic Particles,M1PT5W2 | C008 | SANTANA (GTE 100%) | 06-B2 | 1 | UND | 3050000 | 3050000
61991 | Pressure Switch,Pressure Switch,0-100psi | C008 | SANTANA (GTE 100%) | 06-C3 | 1 | UND | 141497 | 141497
61992 | Pressure Switch,Industrial,9-75psig,1/2" | C008 | SANTANA (GTE 100%) | 06-B2 | 2 | UND | 509152 | 1018304
61993 | Snubber,Pressure,Manometer,200psi.NPT.SS | C072 | CHAZA (GTCI 100%) | 10-E2 | 3 | UND | 164000 | 492000
61995 | Spring,Regulator,KIMRAY,EMJ M.V.612FMT,0 | C008 | SANTANA (GTE 100%) | 06-B1 | 2 | UND | 61146 | 122292
61997 | Kit,Seal,Valve,FISHER,ED,EAD,0-600psi,Co | C008 | SANTANA (GTE 100%) | 06-C2 | 9 | KIT | 60367 | 543303
61998 | GASKETS KIT FOR VALVE PILOT VERS | C072 | CHAZA (GTCI 100%) | 10-E2 | 3 | KIT | 83025 | 249075
62000 | Solenoid Valve,Pilot,3/2,24V,381mA,9.5W, | C072 | CHAZA (GTCI 100%) | 10-E2 | 1 | UND | 452487 | 452487
62003 | Kit,Repair,Regulator,FISHER | C008 | SANTANA (GTE 100%) | CF-13-A2 | 7 | KIT | 144429 | 1011003
62004 | Electronics Card,Feedback,4160V,64C1267, | C072 | CHAZA (GTCI 100%) | CF-12-E1 | 1 | UND | 8098817 | 8098817
62005 | Flame Detector,10W,Aluminum,10-23V | C010 | MIDAS (GTE 100%) | C4-E2-F2 | 1 | UND | 1555000 | 1555000
62007 | Module,Converter DC-DC,V-INFINITY,PTK25 | C072 | CHAZA (GTCI 100%) | CF-12-E1 | 1 | UND | 8730578 | 8730578
62009 | Stainless Steel Tube,1/2",SCH 40S,ASME B | C002 | GUAYUYACO (GTE70%-ECP30%) | RACK AFUER | 6 | M | 13160 | 78960
62011 | Hand Tool,Nozzle,1/4"NPT,Hose | C008 | SANTANA (GTE 100%) | 06-B2 | 3 | UND | 8512 | 25536
62013 | Instrumentation Connector,Fitting,Stainl | C008 | SANTANA (GTE 100%) | 06-B2 | 19 | UND | 19152 | 363888
62014 | Instrumentation Connector,Rigth,Stainles | C002 | GUAYUYACO (GTE70%-ECP30%) | 09-E1 | 5 | UND | 38475 | 192375
62014 | Instrumentation Connector,Rigth,Stainles | C072 | CHAZA (GTCI 100%) | 10-A2 | 19 | UND | 54000 | 1026000
62018 | Instrumentation Connector,Rigth,Stainles | C010 | MIDAS (GTE 100%) | C1-E1-C2 | 40 | UND | 104586 | 4183440
62018 | Instrumentation Connector,Rigth,Stainles | C010 | MIDAS (GTE 100%) |  | 3 | UND | 104586 | 313758
62018 | Instrumentation Connector,Rigth,Stainles | C078 | SO_EXTENSION_OPEX_GTE47%-ECP53 | ACTA CUSTO | 65 | UND | 88668 | 5763420
62019 | Instrumentation Elbow,Stainless Steel 31 | C063 | SUR ORIENTE OP (GTIC 100%) | ST3-B3 | 17 | UND | 90331 | 1535627
62019 | Instrumentation Elbow,Stainless Steel 31 | C072 | CHAZA (GTCI 100%) | 10-E3 | 8 | UND | 121875 | 975000
62020 | Instrumentation Elbow,Stainless Steel 31 | C063 | SUR ORIENTE OP (GTIC 100%) | ST3-B3 | 24 | UND | 75071 | 1801704
62020 | Instrumentation Elbow,Stainless Steel 31 | C072 | CHAZA (GTCI 100%) | 10-E3 | 4 | UND | 383378 | 1533512
62021 | Instrumentation Elbow,Stainless Steel 31 | C063 | SUR ORIENTE OP (GTIC 100%) | ST3-B3 | 42 | UND | 63418 | 2663556
62021 | Instrumentation Elbow,Stainless Steel 31 | C072 | CHAZA (GTCI 100%) | 10-E3 | 10 | UND | 307877 | 3078770
62022 | Instrumentation Union,Straight,Stainless | C010 | MIDAS (GTE 100%) | C1-E1-C2 | 1 | UND | 92308 | 92308
62023 | Instrumentation Connector,Rigth,Stainles | C072 | CHAZA (GTCI 100%) | 10-C2 | 10 | UND | 84034 | 840340
62023 | Instrumentation Connector,Rigth,Stainles | C078 | SO_EXTENSION_OPEX_GTE47%-ECP53 | ST3-B3 | 26 | UND | 93619 | 2434094
62024 | Instrumentation Tee,Straight,3/8",OD | C008 | SANTANA (GTE 100%) | 06-B2 | 7 | UND | 79800 | 558600
62025 | Instrumentation Tee,Straight,5/16",OD,Tu | C008 | SANTANA (GTE 100%) | 06-B2 | 7 | UND | 61000 | 427000
62026 | Instrumentation Tee,Straight,316 Stainle | C008 | SANTANA (GTE 100%) | 06-B2 | 7 | UND | 78000 | 546000
62027 | Instrumentation Tee,Straight,Stainless S | C008 | SANTANA (GTE 100%) | 06-B2 | 18 | UND | 72000 | 1296000
62028 | "GLAND F/SHELL OF 3/4"" CAPACITY | C008 | SANTANA (GTE 100%) | 06-C3 | 8 | UND | 5536 | 44288
62029 | REMOTE TICKET PRINTER ASSY-VEEDOR ROOT | C008 | SANTANA (GTE 100%) | 06-C3 | 2 | UND | 1938977 | 3877954
62031 | Valve,Check,Serie 4CP | C063 | SUR ORIENTE OP (GTIC 100%) | ST3-B3 | 4 | UND | 400000 | 1600000
62033 | Pressure Switch,Pressure Switch,0-650psi | C020 | WO TSQ(GTE37.5%PSN12.5%ECP50%) | E1-D2 | 1 | UND | 744420 | 744420
62035 | Instrumentation Tubing,316L Stainless St | C010 | MIDAS (GTE 100%) | C1-E2-PISO | 30 | M | 105000 | 3150000
62038 | Instrumentation Union,Straight,Stainless | C010 | MIDAS (GTE 100%) | C1-E1-C2 | 120 | UND | 112476 | 13497120
62038 | Instrumentation Union,Straight,Stainless | C072 | CHAZA (GTCI 100%) | 10-C2 | 70 | UND | 133454 | 9341780
62038 | Instrumentation Union,Straight,Stainless | C078 | SO_EXTENSION_OPEX_GTE47%-ECP53 | ST3-B3 | 62 | UND | 97117 | 6021254
62039 | STRAIGHT CONNECTOR SWAGELOK BRAND OF 1/2 | C063 | SUR ORIENTE OP (GTIC 100%) | ST3-B3 | 52 | UND | 69027 | 3589404
62039 | STRAIGHT CONNECTOR SWAGELOK BRAND OF 1/2 | C072 | CHAZA (GTCI 100%) | 10-E2 | 43 | UND | 75214 | 3234202
62043 | Instrumentation Elbow,Stainless Steel 31 | C010 | MIDAS (GTE 100%) | C1-E1-C2 | 78 | UND | 97500 | 7605000
62043 | Instrumentation Elbow,Stainless Steel 31 | C072 | CHAZA (GTCI 100%) | 10-D2 | 2 | UND | 162064 | 324128
62044 | Instrumentation Connector,Stainless Stee | C063 | SUR ORIENTE OP (GTIC 100%) | ST3-B3 | 13 | UND | 52700 | 685100
62045 | Pipe Reduction,Bushing,Carbon Steel,1/2" | C063 | SUR ORIENTE OP (GTIC 100%) | ST3-B3 | 37 | UND | 71368 | 2640616
62046 | "BUSCHING 3/4"" NPT X 1/2"" NPT X 3000 P | C063 | SUR ORIENTE OP (GTIC 100%) | ST3-B3 | 34 | UND | 84699 | 2879766
62047 | "BUSCHING 1"" NPT X 3/4"" NPT" | C008 | SANTANA (GTE 100%) | 06-B2 | 1 | UND | 5500 | 5500
62047 | "BUSCHING 1"" NPT X 3/4"" NPT" | C063 | SUR ORIENTE OP (GTIC 100%) | ST3-B3 | 34 | UND | 128634 | 4373556
62047 | "BUSCHING 1"" NPT X 3/4"" NPT" | C072 | CHAZA (GTCI 100%) | 10-D2 | 3 | UND | 15166 | 45498
62067 | O-Ring,Filter,BRODIE,DA-3-4-150 | C072 | CHAZA (GTCI 100%) | 10-D2 | 3 | UND | 706645 | 2119935
62070 | Filter,Regulator,NORGREN,1/2" | C072 | CHAZA (GTCI 100%) | 10-C3 | 1 | UND | 997000 | 997000
62071 | Chemical,Cream,Water Detection,Box 12 Un | C058 | PUT-1 (GTE100%) | 12-E3 | 24 | UND | 33000 | 792000
62071 | Chemical,Cream,Water Detection,Box 12 Un | C063 | SUR ORIENTE OP (GTIC 100%) | ST3-PISO | 75 | UND | 37136 | 2785200
62071 | Chemical,Cream,Water Detection,Box 12 Un | C072 | CHAZA (GTCI 100%) | 10-D3 | 3 | UND | 33000 | 99000
62076 | Instrumentation Tubing,316L Stainless St | C063 | SUR ORIENTE OP (GTIC 100%) | ST4-PISO | 42 | UND | 56558 | 2375436
62076 | Instrumentation Tubing,316L Stainless St | C072 | CHAZA (GTCI 100%) | LADO AFUER | 5 | UND | 445500 | 2227500
62085 | Kit,O-Ring,Valve,BRODIE,BV88,4",0-150psi | C072 | CHAZA (GTCI 100%) | 10-D2 | 2 | KIT | 1933727 | 3867454
62086 | O-Ring,4",Measurer,BRODIE,B281 | C072 | CHAZA (GTCI 100%) | 10-E2 | 2 | UND | 176293 | 352586
62091 | O-Ring,Valve,BRODIE,BV,4",0-600psi,Contr | C072 | CHAZA (GTCI 100%) | 10-E2 | 2 | UND | 414289 | 828578
62097 | Bearing,Valve,BRODIE,BV,0-600psi,Control | C072 | CHAZA (GTCI 100%) | 10-E2 | 2 | UND | 220366 | 440732
62099 | Seal,Retainer,Valve,BRODIE,BV,2",0-600ps | C072 | CHAZA (GTCI 100%) | 10-E2 | 1 | UND | 100487 | 100487
62100 | BACK UP SEAL DISCHARGE RETAINER P | C071 | SANTANA PIPELINE (GTE 100%) | 02-A2 | 18 | UND | 89965 | 1619370
62103 | Kit,Repair,Valve,REDRESS | C072 | CHAZA (GTCI 100%) | 12-B2 | 3 | UND | 331939 | 995817
62105 | Tongue Check Valve,Stainless Steel,1-1/2 | C072 | CHAZA (GTCI 100%) | 12-B2 | 1 | UND | 80264 | 80264
62109 | Piston Check Valve,Carbon Steel,3",Class | C002 | GUAYUYACO (GTE70%-ECP30%) | 13-BPISO | 2 | UND | 642209 | 1284418
62109 | Piston Check Valve,Carbon Steel,3",Class | C010 | MIDAS (GTE 100%) | C6-E2-CPIS | 1 | UND | 927000 | 927000
62111 | Security Valve,2",Class 150,Raised Face, | C072 | CHAZA (GTCI 100%) | KZ-CABEZAL | 1 | UND | 2500000 | 2500000
62115 | Valve,Needle,H,SS,1/2",6000psi,NPT | C072 | CHAZA (GTCI 100%) | 12-C3 | 14 | UND | 192524 | 2695336
62120 | "NEEDLE VALVE 3/4"" X | C008 | SANTANA (GTE 100%) | 06-A1 | 1 | UND | 32564 | 32564
62123 | FUEL DOSER VALVE | C008 | SANTANA (GTE 100%) | 06-B1 | 1 | UND | 542000 | 542000
62124 | Ball Valve,Trunnion,Carbon Steel,3",Clas | C023 | PUT-7 (GTIC 100%) | ST4-A3 | 1 | UND | 2988720 | 2988720
62124 | Ball Valve,Trunnion,Carbon Steel,3",Clas | C072 | CHAZA (GTCI 100%) | KZ-CABEZAL | 3 | UND | 3230850 | 9692550
62125 | Piston Check Valve,Carbon Steel,3",Class | C072 | CHAZA (GTCI 100%) | 12-BPISO | 1 | UND | 577920 | 577920
62128 | "BALL VALVE 2"" X 6000 | C010 | MIDAS (GTE 100%) | C6-E1-A3 | 2 | UND | 912333 | 1824666
62130 | Security Valve,4",Class 150,Raised Face, | C072 | CHAZA (GTCI 100%) | 10-APISO | 1 | UND | 14680000 | 14680000
62131 | Ball Valve,Carbon Steel,1-1/2",Class 150 | C063 | SUR ORIENTE OP (GTIC 100%) | ST3-PISO | 30 | UND | 330000 | 9900000
62131 | Ball Valve,Carbon Steel,1-1/2",Class 150 | C072 | CHAZA (GTCI 100%) | 12-BPISO | 2 | UND | 0 | 0
62131 | Ball Valve,Carbon Steel,1-1/2",Class 150 | C072 | CHAZA (GTCI 100%) | 12-BPISO | 1 | UND | 256733 | 256733
62135 | Ball Check Valve,Carbon Steel,6",Class 1 | C072 | CHAZA (GTCI 100%) | 12-APISO | 1 | UND | 9780000 | 9780000
62137 | Ball Valve,Carbon Steel,1-1/2",Class 300 | C072 | CHAZA (GTCI 100%) | 12-A2 | 15 | UND | 115030 | 1725450
62139 | "BALL VALVE 150 ANSI FLG 3""" | C072 | CHAZA (GTCI 100%) | KZ-2 ESTIB | 2 | UND | 236692 | 473384
62145 | Piston Check Valve,Carbon Steel,6",Class | C008 | SANTANA (GTE 100%) | 06-APISO | 3 | UND | 1194385 | 3583155
62145 | Piston Check Valve,Carbon Steel,6",Class | C009 | LA PALOMA (GTE 100%) | E1-CPISO | 1 | UND | 1172395 | 1172395
62145 | Piston Check Valve,Carbon Steel,6",Class | C072 | CHAZA (GTCI 100%) | KZ-CABEZAL | 1 | UND | 0 | 0
62146 | Piston Check Valve,Carbon Steel,12",Clas | C072 | CHAZA (GTCI 100%) | C.CABEZAL | 6 | UND | 2050931 | 12305586
62147 | "CHECK VALVE 3"" X 2 | C072 | CHAZA (GTCI 100%) | KZ-CABEZAL | 2 | UND | 0 | 0
62148 | Piston Check Valve,Carbon Steel,4",Class | C008 | SANTANA (GTE 100%) | 06-APISO | 1 | UND | 363132 | 363132
62149 | Ball Valve,Carbon Steel,8",Class 150,Rai | C072 | CHAZA (GTCI 100%) | KZ-CABEZAL | 4 | UND | 0 | 0
62149 | Ball Valve,Carbon Steel,8",Class 150,Rai | C072 | CHAZA (GTCI 100%) | KZ-CABEZAL | 1 | UND | 2756000 | 2756000
62150 | "GATE VALVE 10"" | C002 | GUAYUYACO (GTE70%-ECP30%) | KZ-CABEZAL | 2 | UND | 1771900 | 3543800
62150 | "GATE VALVE 10"" | C072 | CHAZA (GTCI 100%) | KZ-CABEZAL | 1 | UND | 0 | 0
62152 | "(VALVE) 1"" GALVANIZED" | C071 | SANTANA PIPELINE (GTE 100%) | 02-A2 | 2 | UND | 33613 | 67226
62154 | Gate Valve,Carbon Steel,2",Class 800,Thr | C072 | CHAZA (GTCI 100%) | 12-B2 | 2 | UND | 197340 | 394680
62155 | Pressure Reducer Valve,1/2",NPT,81-150ps | C008 | SANTANA (GTE 100%) | 06-A1 | 1 | UND | 1344183 | 1344183
62156 | "GATE VALVE 3/4"" | C072 | CHAZA (GTCI 100%) | 12-B2 | 11 | UND | 177600 | 1953600
62157 | Gate Valve,Carbon Steel,3/4",Class 800,T | C010 | MIDAS (GTE 100%) | C6-E1-A3 | 6 | UND | 403157 | 2418942
62159 | Globe Valve,Carbon Steel,2",Class 600,Ra | C072 | CHAZA (GTCI 100%) | 12-BPISO | 1 | UND | 1972000 | 1972000
62160 | Globe Valve,Carbon Steel,4",Class 600,Ra | C072 | CHAZA (GTCI 100%) | C.CABEZAL | 1 | UND | 2236000 | 2236000
62167 | "GLOBE VALVE 12"" X 1 | C072 | CHAZA (GTCI 100%) | KZ CABEZAL | 1 | UND | 8823529 | 8823529
62171 | Piston Check Valve,Carbon Steel,8",Class | C072 | CHAZA (GTCI 100%) | KZ-CABEZAL | 2 | UND | 0 | 0
62171 | Piston Check Valve,Carbon Steel,8",Class | C072 | CHAZA (GTCI 100%) | KZ-CABEZAL | 3 | UND | 1240240 | 3720720
62172 | Ball Valve,Trunnion,Carbon Steel,2",Clas | C004 | NANCY (GTE 100%) | ST4-C3 | 5 | UND | 1298000 | 6490000
62172 | Ball Valve,Trunnion,Carbon Steel,2",Clas | C010 | MIDAS (GTE 100%) | C6-E2-EPIS | 12 | UND | 818421 | 9821052
62172 | Ball Valve,Trunnion,Carbon Steel,2",Clas | C023 | PUT-7 (GTIC 100%) | ST4-A3 | 4 | UND | 1298000 | 5192000
62172 | Ball Valve,Trunnion,Carbon Steel,2",Clas | C063 | SUR ORIENTE OP (GTIC 100%) | ST3-PISO | 10 | UND | 2097000 | 20970000
62173 | Ball Valve,Trunnion,Carbon Steel,2-1/2", | C072 | CHAZA (GTCI 100%) | 12-BPISO | 1 | UND | 270748 | 270748
62174 | "CHECK VALVE 4"" X 3 | C072 | CHAZA (GTCI 100%) | KZ-CABEZAL | 19 | UND | 2150000 | 40850000
62175 | Ball Valve,Trunnion,Carbon Steel,8",Clas | C010 | MIDAS (GTE 100%) | C6-E1-BPIS | 2 | UND | 2458452 | 4916904
62177 | Tongue Check Valve,Carbon Steel,2",Class | C015 | OP ANG (GTE38%-ECP62%) | E3-A PISO | 2 | UND | 376169 | 752338
62178 | Tongue Check Valve,Carbon Steel,3",Class | C008 | SANTANA (GTE 100%) | 06-A-PISO | 2 | UND | 0 | 0
62178 | Tongue Check Valve,Carbon Steel,3",Class | C072 | CHAZA (GTCI 100%) | 12-APISO | 2 | UND | 895000 | 1790000
62182 | Pipe Filter,Basket,6",Class 150,20 Mesh | C072 | CHAZA (GTCI 100%) | 10-BPISO | 2 | UND | 1628383 | 3256766
62184 | "BALL VALVE FLG 150 LB 2""" | C010 | MIDAS (GTE 100%) | C6-E1-BPIS | 2 | UND | 0 | 0
62187 | Foot Valve,3/8",A-PLUS 4.7 LPH | C072 | CHAZA (GTCI 100%) | 12-B2 | 3 | UND | 107759 | 323277
62195 | "CHECK VALVE SWING 4"" ANSI 1500 RTJ FLG | C072 | CHAZA (GTCI 100%) | KZ-CABEZAL | 1 | UND | 0 | 0
62196 | Ball Valve,Carbon Steel,2",Class 1500,Ri | C010 | MIDAS (GTE 100%) | C6-E1-EPIS | 4 | UND | 0 | 0
62197 | Ball Check Valve,Carbon Steel,2",Class 1 | C010 | MIDAS (GTE 100%) | C6-E2-CPIS | 1 | UND | 2961600 | 2961600
62199 | Needle Valve,Carbon Steel,3/4",10000psi, | C009 | LA PALOMA (GTE 100%) | E1-B3 | 3 | UND | 21711 | 65133
62200 | Ball Valve,Stainless Steel,1/2",Class 10 | C009 | LA PALOMA (GTE 100%) | E10-C3-ANG | 2 | UND | 18447 | 36894
62201 | Ball Valve,Carbon Steel,3",Class 150,Rai | C008 | SANTANA (GTE 100%) | 06-AP | 1 | UND | 0 | 0
62201 | Ball Valve,Carbon Steel,3",Class 150,Rai | C008 | SANTANA (GTE 100%) | 06-AP | 1 | UND | 940000 | 940000
62201 | Ball Valve,Carbon Steel,3",Class 150,Rai | C010 | MIDAS (GTE 100%) | C6-E1-CPIS | 1 | UND | 1101300 | 1101300
62201 | Ball Valve,Carbon Steel,3",Class 150,Rai | C072 | CHAZA (GTCI 100%) | 11-EPISO | 3 | UND | 0 | 0
62201 | Ball Valve,Carbon Steel,3",Class 150,Rai | C072 | CHAZA (GTCI 100%) | 11-EPISO | 1 | UND | 1083000 | 1083000
62202 | "GATE VALVE 6"" X | C010 | MIDAS (GTE 100%) | CONT-2 | 2 | UND | 0 | 0
62211 | "VALVE OF 8"" FLANGED ANSI 150" | C072 | CHAZA (GTCI 100%) | KZ-CABEZAL | 2 | UND | 0 | 0
62213 | Ball Valve,Carbon Steel,2",Class 1000,Th | C008 | SANTANA (GTE 100%) | 06-A1 | 7 | UND | 66000 | 462000
62225 | Foot Valve,Suction,2" | C010 | MIDAS (GTE 100%) | C6-E1-A3 | 1 | UND | 78000 | 78000
62225 | Foot Valve,Suction,2" | C023 | PUT-7 (GTIC 100%) | KZ-ACEITE | 25 | UND | 678000 | 16950000
62226 | Foot Valve,Aluminum,3",Class 150,Threade | C072 | CHAZA (GTCI 100%) | 12-B2 | 1 | UND | 236692 | 236692
62227 | Tongue Check Valve,Foot,Bronze,4",Thread | C015 | OP ANG (GTE38%-ECP62%) | E3-A3 | 1 | UND | 183629 | 183629
62227 | Tongue Check Valve,Foot,Bronze,4",Thread | C018 | OP STL (GTE20%-PSAN20%-ECP60%) | E4-B2 | 1 | UND | 183629 | 183629
62228 | Piston Check Valve,Carbon Steel,3",Class | C072 | CHAZA (GTCI 100%) | KZ-CABEZAL | 1 | UND | 0 | 0
62228 | Piston Check Valve,Carbon Steel,3",Class | C072 | CHAZA (GTCI 100%) | KZ-CABEZAL | 1 | UND | 7400000 | 7400000
62231 | Needle Valve,Stainless Steel,1/2",6000Ps | C008 | SANTANA (GTE 100%) | 06-A1 | 2 | UND | 178951 | 357902
62231 | Needle Valve,Stainless Steel,1/2",6000Ps | C020 | WO TSQ(GTE37.5%PSN12.5%ECP50%) | E1-D3 | 2 | UND | 355000 | 710000
62232 | "NEEDLE VALVE 1/2"" X | C072 | CHAZA (GTCI 100%) | 12-C3 | 26 | UND | 173700 | 4516200
62235 | Gate Valve,Carbon Steel,3",Class 150,Rai | C072 | CHAZA (GTCI 100%) | KZ-CABEZAL | 2 | UND | 651351 | 1302702
62237 | "BALL VALVE 2"" X 2000 | C072 | CHAZA (GTCI 100%) | 12-A2 | 4 | UND | 442700 | 1770800
62238 | Ball Valve,Carbon Steel,6",Class 150,Rai | C009 | LA PALOMA (GTE 100%) | E1-CPISO | 1 | UND | 2203026 | 2203026
62238 | Ball Valve,Carbon Steel,6",Class 150,Rai | C015 | OP ANG (GTE38%-ECP62%) | E3-B PISO | 1 | UND | 2203026 | 2203026
62244 | Ball Valve,2",Class 6000,Threaded | C072 | CHAZA (GTCI 100%) | 12-A1 | 15 | UND | 1486061 | 22290915
62245 | Globe Valve,Carbon Steel,4",Class 150,Ra | C018 | OP STL (GTE20%-PSAN20%-ECP60%) | E4-A PISO | 1 | UND | 651456 | 651456
62246 | "BALL VALVE 1/2"" NPTF | C008 | SANTANA (GTE 100%) | 06-B1 | 1 | UND | 29864 | 29864
62250 | Ball Valve,Carbon Steel,4"x3",Class 2500 | C072 | CHAZA (GTCI 100%) | KZ-CABEZAL | 2 | UND | 0 | 0
62254 | "CHECK VALVE 4"" X 150L | C008 | SANTANA (GTE 100%) | 06-AP | 1 | UND | 1402000 | 1402000
62258 | Tongue Check Valve,Carbon Steel,10",Clas | C072 | CHAZA (GTCI 100%) | C.CABEZAL | 1 | UND | 0 | 0
62258 | Tongue Check Valve,Carbon Steel,10",Clas | C072 | CHAZA (GTCI 100%) | C.CABEZAL | 1 | UND | 2830000 | 2830000
62261 | Gate Valve,Carbon Steel,2"x1",Class 150, | C008 | SANTANA (GTE 100%) | 06-BP | 4 | UND | 728000 | 2912000
62266 | Globe Valve,Carbon Steel,1-1/2",Class 80 | C072 | CHAZA (GTCI 100%) | 12-B2 | 2 | UND | 133136 | 266272
62267 | Ball Valve,Carbon Steel,4",Class 300,Rai | C010 | MIDAS (GTE 100%) | C6-E2-APIS | 20 | UND | 1515232 | 30304640
62267 | Ball Valve,Carbon Steel,4",Class 300,Rai | C072 | CHAZA (GTCI 100%) | KZ-CABEZAL | 7 | UND | 0 | 0
62267 | Ball Valve,Carbon Steel,4",Class 300,Rai | C072 | CHAZA (GTCI 100%) | KZ-CABEZAL | 6 | UND | 2185000 | 13110000
62269 | Gate Valve,Carbon Steel,1-1/2",Class 800 | C072 | CHAZA (GTCI 100%) | 12-E1 | 4 | UND | 125000 | 500000
62270 | Pipe Filter,Basket,1-1/2",Class 150 | C072 | CHAZA (GTCI 100%) | 12-BPISO | 2 | UND | 850000 | 1700000
62277 | "BALL VALVE 4"" X 2500 | C072 | CHAZA (GTCI 100%) | KZ-CABEZAL | 1 | UND | 0 | 0
62278 | Ball Valve,Trunnion,Carbon Steel,6",Clas | C072 | CHAZA (GTCI 100%) | KZ-CABEZAL | 2 | UND | 0 | 0
62279 | Ball Valve,Carbon Steel,3",Class 2500,Ri | C072 | CHAZA (GTCI 100%) | C.CABEZAL | 1 | UND | 11781000 | 11781000
62322 | Security Valve,8200 Series,carbon steel, | C072 | CHAZA (GTCI 100%) | 10-B2 | 1 | UND | 5006619 | 5006619
62324 | Control Valve,Level,Bronze,1/2" x 5/8",N | C010 | MIDAS (GTE 100%) | C3-E1-D2 | 1 | UND | 0 | 0
62327 | Gate Valve,Carbon Steel,2",150psi,Raised | C011 | OP ANG (GTE100%-ECP0%) | E2-A4-ANG | 2 | UND | 528833 | 1057666
62328 | Gate Valve,Carbon Steel,4",300psi,Raised | C009 | LA PALOMA (GTE 100%) | E1-CPISO | 1 | UND | 1009200 | 1009200
62333 | Ball Valve,Floating,Stainless Steel,1",1 | C015 | OP ANG (GTE38%-ECP62%) | E3-B2 | 13 | UND | 47560 | 618280
62333 | Ball Valve,Floating,Stainless Steel,1",1 | C018 | OP STL (GTE20%-PSAN20%-ECP60%) | E4-B2 | 3 | UND | 47560 | 142680
62333 | Ball Valve,Floating,Stainless Steel,1",1 | C069 | WO TSQ 100% | E2-H3 | 10 | UND | 94219 | 942190
62334 | Ball Valve,Carbon Steel,1/2",Class 1000, | C018 | OP STL (GTE20%-PSAN20%-ECP60%) | E4-B2 | 6 | UND | 29047 | 174282
62334 | Ball Valve,Carbon Steel,1/2",Class 1000, | C069 | WO TSQ 100% | E2-H3 | 10 | UND | 74590 | 745900
62336 | Ball Valve,Floating,Carbon Steel,3/4",30 | C009 | LA PALOMA (GTE 100%) | E2-B4 | 2 | UND | 145000 | 290000
62339 | Ball Valve,Floating,Carbon Steel,1",3000 | C015 | OP ANG (GTE38%-ECP62%) | E3-C4 | 2 | UND | 0 | 0
62339 | Ball Valve,Floating,Carbon Steel,1",3000 | C018 | OP STL (GTE20%-PSAN20%-ECP60%) | E4-B2 | 3 | UND | 172434 | 517302
62340 | Ball Valve,Floating,Stainless Steel,1",1 | C009 | LA PALOMA (GTE 100%) | E1-B3 | 1 | UND | 0 | 0
62340 | Ball Valve,Floating,Stainless Steel,1",1 | C009 | LA PALOMA (GTE 100%) | E1-B3 | 3 | UND | 33582 | 100746
62342 | Ball Valve,Floating,Carbon Steel,1",2000 | C009 | LA PALOMA (GTE 100%) | E1-C3 | 1 | UND | 85515 | 85515
62343 | Ball Valve,Floating,Carbon Steel,1",1000 | C009 | LA PALOMA (GTE 100%) | E2-B4 | 4 | UND | 184422 | 737688
62346 | Butterfly Valve,Wafer,Molten iron,6",Cla | C069 | WO TSQ 100% | E1-D4-PISO | 3 | UND | 900000 | 2700000
62347 | Butterfly Valve,Wafer,Molten iron,8",150 | C020 | WO TSQ(GTE37.5%PSN12.5%ECP50%) | E1-D4-PISO | 6 | UND | 696382 | 4178292
62348 | Butterfly Valve,Wafer,Molten iron,4",Cla | C020 | WO TSQ(GTE37.5%PSN12.5%ECP50%) | E1-F3 | 2 | UND | 287750 | 575500
62349 | Piston Check Valve,Carbon Steel,2",30000 | C015 | OP ANG (GTE38%-ECP62%) | E3-A3 | 1 | UND | 1702724 | 1702724
62351 | Ball Check Valve,PVC,1/2",235psi,EPDM O- | C018 | OP STL (GTE20%-PSAN20%-ECP60%) | E4-A2 | 6 | UND | 198360 | 1190160
62352 | "BALL VALVE 3/4"" X 1000 PSI THREADD | C008 | SANTANA (GTE 100%) | 06-A1 | 11 | UND | 32319 | 355509
62354 | Tongue Check Valve,Curtain,Carbon Steel, | C018 | OP STL (GTE20%-PSAN20%-ECP60%) | E4-B2 | 1 | UND | 255200 | 255200
62356 | Needle Valve,Stainless Steel,2,1",1",600 | C015 | OP ANG (GTE38%-ECP62%) | E3-C4 | 1 | UND | 584640 | 584640
62357 | Tongue Check Valve,Wafer,Carbon Steel,1/ | C015 | OP ANG (GTE38%-ECP62%) | E3-C4 | 6 | UND | 98020 | 588120
62358 | Ball Valve,Floating,Carbon Steel,3/8",60 | C015 | OP ANG (GTE38%-ECP62%) | E3-C4 | 1 | UND | 5336 | 5336
62359 | Tongue Check Valve,Wafer,Carbon Steel,1/ | C009 | LA PALOMA (GTE 100%) | E2-B4 | 5 | UND | 113680 | 568400
62361 | Piston Check Valve,Carbon Steel,2",5000p | C010 | MIDAS (GTE 100%) | C6-E1-A3 | 1 | UND | 2030000 | 2030000
62363 | Ball Valve,Stainless Steel,1-1/2",Class, | C072 | CHAZA (GTCI 100%) | 12-A2 | 4 | UND | 114204 | 456816
62364 | Ball Check Valve,Carbon Steel,2",800psi, | C011 | OP ANG (GTE100%-ECP0%) | E2-A2 | 1 | UND | 297350 | 297350
62366 | Tongue Check Valve,Curtain,Stainless Ste | C015 | OP ANG (GTE38%-ECP62%) | E3-C4 | 3 | UND | 719838 | 2159514
62367 | Ball Valve,Floating,Stainless Steel,2-1/ | C018 | OP STL (GTE20%-PSAN20%-ECP60%) | E4-C4 | 3 | UND | 1190895 | 3572685
62369 | Tongue Check Valve,Curtain,Carbon Steel, | C016 | OP ANG (GTE0%-ECP100%) | E6-A4 | 5 | UND | 0 | 0
62370 | Ball Valve,Floating,Carbon Steel,3/8",10 | C016 | OP ANG (GTE0%-ECP100%) | E6-B4 | 4 | UND | 0 | 0
62372 | Ball Check Valve,Carbon Steel,2",300psi, | C016 | OP ANG (GTE0%-ECP100%) | E6-C4 | 1 | UND | 0 | 0
62373 | Tongue Check Valve,Wafer,Carbon Steel,3/ | C016 | OP ANG (GTE0%-ECP100%) | E6-C3 | 1 | UND | 0 | 0
62378 | "BUTTERFLY VALVE 8"" STAINLESS BODY | C072 | CHAZA (GTCI 100%) | 12-CPISO | 1 | UND | 1805927 | 1805927
62379 | "BUTTERFLY VALVE 10"" CUERPO EN INOXIDA | C072 | CHAZA (GTCI 100%) | 12-A1 | 2 | UND | 6267087 | 12534174
62380 | Ball Valve,Floating,Carbon Steel,12",Cla | C010 | MIDAS (GTE 100%) | CONT-10 | 1 | UND | 11885824 | 11885824
62381 | Globe Valve,Carbon Steel,2",NPTF,Steerin | C010 | MIDAS (GTE 100%) | C6-E1-A3 | 3 | UND | 698000 | 2094000
62390 | Ball Valve,Carbon Steel,1-1/2",Class 300 | C020 | WO TSQ(GTE37.5%PSN12.5%ECP50%) | E1-D3 | 3 | UND | 150000 | 450000
62393 | "LAUNCHER VALVE 10"" ANSI 300" | C010 | MIDAS (GTE 100%) | PAT.P.CTRA | 1 | UND | 448575725 | 448575725
62399 | Ball Valve,Trunnion,Carbon Steel,4",Clas | C010 | MIDAS (GTE 100%) | C6-E2-BPIS | 1 | UND | 3729838 | 3729838
62400 | Ball Valve,Trunnion,Carbon Steel,6",Clas | C010 | MIDAS (GTE 100%) | CONT-2 | 4 | UND | 0 | 0
62400 | Ball Valve,Trunnion,Carbon Steel,6",Clas | C010 | MIDAS (GTE 100%) | CONT-2 | 2 | UND | 5900000 | 11800000
62424 | Ball Valve,Carbon Steel,1/2",Class 3000, | C010 | MIDAS (GTE 100%) | C6-E1-A3 | 8 | UND | 109448 | 875584
62429 | Valve,Cover,Pump,TFI,ZB400II,Plunger | C020 | WO TSQ(GTE37.5%PSN12.5%ECP50%) | E1-D2 | 2 | UND | 771679 | 1543358
62430 | Valve,Cover,Pump,TFI,ZB400II,Plunger | C020 | WO TSQ(GTE37.5%PSN12.5%ECP50%) | E1-D2 | 2 | UND | 771679 | 1543358
62444 | Ball Valve,Carbon Steel,6",Class 600,Rai | C072 | CHAZA (GTCI 100%) | C.CABEZAL | 1 | UND | 4266387 | 4266387
62462 | "GLOBE VALVE 8"" ANSI 300 FLG" | C072 | CHAZA (GTCI 100%) | KZ-CABEZAL | 1 | UND | 0 | 0
62464 | "GAS REGULATOR, REF: SENSUS CONEX: 3/ | C072 | CHAZA (GTCI 100%) | 10-E1 | 1 | UND | 1635291 | 1635291
62466 | PSV MAR TECVAL TK OF NAFTA AND ACPM S.A. | C008 | SANTANA (GTE 100%) | 06-A2 | 2 | UND | 2220824 | 4441648
62494 | "BALL VALVE 3/4"" X 15 | C072 | CHAZA (GTCI 100%) | 12-B2 | 1 | UND | 0 | 0
62499 | Ball Valve,Carbon Steel,3/4",Class 1000, | C020 | WO TSQ(GTE37.5%PSN12.5%ECP50%) | E1-D2 | 1 | UND | 15700 | 15700
62500 | " THREADED CHECK VALVE 3/4"" X 200 PSI" | C069 | WO TSQ 100% | E2-G4 | 5 | UND | 129550 | 647750
62501 | "BALL VALVE 6"" ANSI 1500 # FLG RTJ | C072 | CHAZA (GTCI 100%) | KZ-CABEZAL | 2 | UND | 0 | 0
62510 | Tongue Check Valve,Swing,Carbon Steel,6" | C072 | CHAZA (GTCI 100%) | KZ-CABEZAL | 2 | UND | 0 | 0
62513 | "BALL VALVE 8"", RTJ, # | C072 | CHAZA (GTCI 100%) | KZ-CABEZAL | 1 | UND | 0 | 0
62535 | Ball Valve,Carbon Steel,6",Class 150,Fla | C008 | SANTANA (GTE 100%) | 06-APISO | 1 | UND | 5622750 | 5622750
62535 | Ball Valve,Carbon Steel,6",Class 150,Fla | C072 | CHAZA (GTCI 100%) | KZ-CABEZAL | 1 | UND | 0 | 0
62535 | Ball Valve,Carbon Steel,6",Class 150,Fla | C072 | CHAZA (GTCI 100%) | KZ-CABEZAL | 4 | UND | 3729633 | 14918532
62537 | Solenoid Valve,Monoestable,3/2,24VDC,2.1 | C020 | WO TSQ(GTE37.5%PSN12.5%ECP50%) | E1-D2 | 3 | UND | 1769374 | 5308122
62538 | Valve,Directional Control,AVENTICS,8P-15 | C069 | WO TSQ 100% | E1-B1 | 1 | UND | 12242758 | 12242758
62539 | Control Valve,Directional,Aluminum,1/4", | C069 | WO TSQ 100% | E1-D2 | 4 | UND | 1059860 | 4239440
62540 | Pneumatics Valve,Cam Actuated,3.5mm,3.5- | C020 | WO TSQ(GTE37.5%PSN12.5%ECP50%) | E1-D2 | 1 | UND | 618928 | 618928
62540 | Pneumatics Valve,Cam Actuated,3.5mm,3.5- | C069 | WO TSQ 100% | E1-D2 | 3 | UND | 1092386 | 3277158
62542 | Pipe Filter,Basket,4",Raised Face,Class, | C010 | MIDAS (GTE 100%) | C6-E2-DPIS | 1 | UND | 0 | 0
62542 | Pipe Filter,Basket,4",Raised Face,Class, | C072 | CHAZA (GTCI 100%) | KZ-CABEZAL | 1 | UND | 1050000 | 1050000
62543 | Fire Nozzles,Water Sprayer,Bronze,1/2" | C072 | CHAZA (GTCI 100%) | 12-D1 | 20 | UND | 86500 | 1730000
62544 | VALVE PREPARATION 2“ RELIEF CONTROLLER | C002 | GUAYUYACO (GTE70%-ECP30%) | 09-E1 | 1 | KIT | 3430816 | 3430816
62544 | VALVE PREPARATION 2“ RELIEF CONTROLLER | C072 | CHAZA (GTCI 100%) | 10-D2 | 2 | KIT | 3430817 | 6861634
62559 | Y Filter,Strainer,6",Raised Face,Class 1 | C010 | MIDAS (GTE 100%) | C6-E1-BPIS | 2 | UND | 851726 | 1703452
62559 | Y Filter,Strainer,6",Raised Face,Class 1 | C072 | CHAZA (GTCI 100%) | K.CABEZALE | 3 | UND | 1353670 | 4061010
62564 | Controller,Digital,Valve,FISHER,EZ,0-600 | C008 | SANTANA (GTE 100%) | 06-C1 | 1 | UND | 6740159 | 6740159
62565 | Stem,Plug,Valve,FISHER,EZ,0-600psi,Contr | C008 | SANTANA (GTE 100%) | 06-A2 | 2 | UND | 4657747 | 9315494
62566 | Ring,Seat,FISHER,EZ,0-600psi,Control | C008 | SANTANA (GTE 100%) | 06-A1 | 2 | UND | 1295000 | 2590000
62567 | Seal,Retainer,Valve,FISHER,EZ,0-600psi,C | C008 | SANTANA (GTE 100%) | 06-A1 | 2 | UND | 1275000 | 2550000
62568 | Kit,Repair,Regulator,FISHER,67C,0-400psi | C010 | MIDAS (GTE 100%) | C4-E2-F2 | 1 | UND | 613522 | 613522
62569 | Kit,Gasket,Valve,FISHER,ED/EAD,2-1/8",0- | C008 | SANTANA (GTE 100%) | 06-C1 | 1 | UND | 228480 | 228480
62570 | Set,Gasket,Valve,FISHER,EZ,0-600psi,Cont | C008 | SANTANA (GTE 100%) | 06-A2 | 4 | UND | 316102 | 1264408
62571 | Stem,Plug,Valve,FISHER,EZ,0-600psi,Contr | C008 | SANTANA (GTE 100%) | 06-A1 | 1 | UND | 1200000 | 1200000
62572 | Ring,Seat,Valve,FISHER,EZ,0-600psi,Contr | C008 | SANTANA (GTE 100%) | 06-A1 | 1 | UND | 625000 | 625000
62573 | Bushing,Retainer Ring,Valve,FISHER,EZ,Cl | C008 | SANTANA (GTE 100%) | 06-A2 | 2 | UND | 1965166 | 3930332
62574 | Switch,Output,Valve Positioner,FISHER,35 | C008 | SANTANA (GTE 100%) | 06-A2 | 6 | UND | 175189 | 1051134
62575 | Kit,Repair,Position Transmitter,FISHER,3 | C008 | SANTANA (GTE 100%) | 06-A2 | 2 | UND | 156147 | 312294
62576 | O-Ring,Valve,FISHER,67C,1/4",0-250psi,Co | C008 | SANTANA (GTE 100%) | 06-A2 | 1 | UND | 45701 | 45701
62577 | Diaphragm,NBR/NYLON,Actuator,Diaphragm,F | C008 | SANTANA (GTE 100%) | 06-B1 | 4 | UND | 370000 | 1480000
62578 | Bellows,Valve Positioner,FISHER,3582,3/8 | C008 | SANTANA (GTE 100%) | 06-A2 | 2 | UND | 719799 | 1439598
62579 | Kit,Repair,Position Transmitter,FISHER,3 | C008 | SANTANA (GTE 100%) | 06-A2 | 2 | UND | 384655 | 769310
62580 | Kit,Repair,Valve Controller,FISHER,Relay | C008 | SANTANA (GTE 100%) | 06-A2 | 2 | UND | 574497 | 1148994
62581 | Assemble,Shaft,Position Transmitter,FISH | C008 | SANTANA (GTE 100%) | 06-A2 | 2 | UND | 209466 | 418932
62583 | Ring Type Joint Packing,Oval,R-39,316 St | C010 | MIDAS (GTE 100%) | C6-E1-C4 | 1 | UND | 44000 | 44000
62583 | Ring Type Joint Packing,Oval,R-39,316 St | C072 | CHAZA (GTCI 100%) | 10-C2 | 3 | UND | 45500 | 136500
62584 | Ring Type Joint Packing,Oval,R-24,Low Ca | C010 | MIDAS (GTE 100%) | C6-E1-C4 | 17 | UND | 0 | 0
62586 | Ring Type Joint Packing,Oval,R-35,316 St | C072 | CHAZA (GTCI 100%) | 10-C2 | 5 | UND | 0 | 0
62588 | RING JOINT TYPE R-51 | C072 | CHAZA (GTCI 100%) | 10-C2 | 1 | UND | 190000 | 190000
62591 | Packing,Body Gasket,11",Round,F/Test Plu | C072 | CHAZA (GTCI 100%) | 10-D3 | 2 | UND | 232153 | 464306
62592 | Packing,Body Gasket,13-5/8" x 1",Round,F | C072 | CHAZA (GTCI 100%) | 10-D3 | 6 | UND | 243653 | 1461918
62593 | RING JOINT R38 | C072 | CHAZA (GTCI 100%) | CYC-5 K-2 | 1 | UND | 0 | 0
62595 | Ring Type Joint Packing,Oval,R-23,316 St | C008 | SANTANA (GTE 100%) | CF-13-B1 | 1 | UND | 650000 | 650000
62597 | Ring Type Joint Packing,Oval,R-41,Low Ca | C008 | SANTANA (GTE 100%) | 06-A1 | 2 | UND | 132598 | 265196
62598 | RING GASKET API 6A BX 160 LOW CARBON | C072 | CHAZA (GTCI 100%) | 10-C2 | 2 | UND | 0 | 0
62601 | Ring Type Joint Packing,Oval,R-46,316 St | C010 | MIDAS (GTE 100%) | C6-E1-C4 | 12 | UND | 0 | 0
62601 | Ring Type Joint Packing,Oval,R-46,316 St | C010 | MIDAS (GTE 100%) | C6-E1-C4 | 5 | UND | 108744 | 543720
62606 | Spacer Ring,Carbon.Steel,13-1/8",Raised, | C016 | OP ANG (GTE0%-ECP100%) | E6-B4 CJ | 1 | UND | 0 | 0
62607 | Spacer Ring,Carbon.Steel,13-1/8",Raised, | C016 | OP ANG (GTE0%-ECP100%) | E6-B4 CJ | 1 | UND | 0 | 0
62614 | Power Transformer,Control,120V,50/60Hz,5 | C008 | SANTANA (GTE 100%) | CF-13-A2 | 2 | UND | 145000 | 290000
62622 | Level Switch,Magnetic,Stainless Steel,40 | C072 | CHAZA (GTCI 100%) | 10-C1 | 2 | UND | 896276 | 1792552
62631 | Instrumentation Connector,Stainless Stee | C002 | GUAYUYACO (GTE70%-ECP30%) | 09-E1 | 5 | UND | 85714 | 428570
62631 | Instrumentation Connector,Stainless Stee | C010 | MIDAS (GTE 100%) | C1-E1-C2 | 2 | UND | 82917 | 165834
62631 | Instrumentation Connector,Stainless Stee | C063 | SUR ORIENTE OP (GTIC 100%) | ST3-B3 | 15 | UND | 50496 | 757440
62633 | Instrumentation Union,Bulkhead,1/4",1/4" | C002 | GUAYUYACO (GTE70%-ECP30%) | 09-E1 | 4 | UND | 110500 | 442000
62633 | Instrumentation Union,Bulkhead,1/4",1/4" | C072 | CHAZA (GTCI 100%) | 10-E3 | 13 | UND | 101500 | 1319500
62636 | Horometer,Series.TM,99.999.9Hours,24VDC, | C008 | SANTANA (GTE 100%) | 06-A2 | 1 | UND | 239400 | 239400
62654 | Temperature Switch,Pilot,24VDC,TSL-10 | C072 | CHAZA (GTCI 100%) | 10-B3 | 1 | UND | 4445359 | 4445359
62655 | Control Relay,Electric,110V,24V,45A,Trio | C072 | CHAZA (GTCI 100%) | 10-B3 | 1 | UND | 535743 | 535743
62656 | Thermocouple,K,1/2",60ft,1400°F | C072 | CHAZA (GTCI 100%) | 11-E3 | 1 | UND | 1169891 | 1169891
62661 | Instrumentation Tubing,316L Stainless St | C078 | SO_EXTENSION_OPEX_GTE47%-ECP53 | KZ-ACEITE | 272 | UND | 146466 | 39838752
62664 | Instrumentation Ferrule,Front / Back,Sta | C072 | CHAZA (GTCI 100%) | 10-E3 | 1 | PQT | 1647000 | 1647000
62666 | SET,Ferrule and Nut,1/4",Stainless Steel | C063 | SUR ORIENTE OP (GTIC 100%) | ST3-B3 | 1 | PQT | 1250000 | 1250000
62671 | Instrumentation Connector,Rigth,Stainles | C063 | SUR ORIENTE OP (GTIC 100%) | ST3-B3 | 49 | UND | 59672 | 2923928
62672 | Instrumentation Connector,Rigth,Stainles | C063 | SUR ORIENTE OP (GTIC 100%) | ST3-B3 | 28 | UND | 62023 | 1736644
62673 | Instrumentation Connector,Bulkhead,Stain | C002 | GUAYUYACO (GTE70%-ECP30%) | 09-E1 | 4 | UND | 98500 | 394000
62673 | Instrumentation Connector,Bulkhead,Stain | C063 | SUR ORIENTE OP (GTIC 100%) | ST3-B3 | 53 | UND | 112781 | 5977393
62673 | Instrumentation Connector,Bulkhead,Stain | C072 | CHAZA (GTCI 100%) | 10-A1 | 32 | UND | 189699 | 6070368
62674 | Instrumentation Connector,Bulkhead,Stain | C002 | GUAYUYACO (GTE70%-ECP30%) | 09-E1 | 2 | UND | 84500 | 169000
62674 | Instrumentation Connector,Bulkhead,Stain | C063 | SUR ORIENTE OP (GTIC 100%) | ST3-B3 | 48 | UND | 90600 | 4348800
62677 | Instrumentation Elbow,Stainless Steel 31 | C072 | CHAZA (GTCI 100%) | 10-E3 | 27 | UND | 81007 | 2187189
62678 | Sign Converter,Media,RS-485 | C072 | CHAZA (GTCI 100%) | 10-E3 | 6 | UND | 1866215 | 11197290
62683 | Short Wave Antenna,Communication | C072 | CHAZA (GTCI 100%) | 10-A3 | 1 | UND | 287900 | 287900
62685 | 8-PORT ETHERNET SWITCH BRAND D-LIN | C072 | CHAZA (GTCI 100%) | 10-E3 | 1 | UND | 223200 | 223200
62687 | POWER SUPPLY SWITCHING MODE UBIQUIT POE | C072 | CHAZA (GTCI 100%) | 10-A3 | 12 | UND | 101202 | 1214424
62694 | "CONDULET TYPE GUAL OF 1/2"" S7-GUAL050 | C008 | SANTANA (GTE 100%) | 06-C1 | 5 | UND | 57313 | 286565
62694 | "CONDULET TYPE GUAL OF 1/2"" S7-GUAL050 | C063 | SUR ORIENTE OP (GTIC 100%) | ST3-C3 | 12 | UND | 55680 | 668160
62696 | Nipple,Closed,Carbon Steel,Pipe,1/2",MNP | C008 | SANTANA (GTE 100%) | 06-C2 | 24 | UND | 7563 | 181512
62698 | Conduit Pipe,IMC,Galvanised Steel,1",3m, | C008 | SANTANA (GTE 100%) | RESPALDO B | 4 | UND | 49513 | 198052
62698 | Conduit Pipe,IMC,Galvanised Steel,1",3m, | C063 | SUR ORIENTE OP (GTIC 100%) | KZ-ACEITE | 130 | UND | 61473 | 7991490
62700 | Recorder,Digital,100-240V,4-20mA,NOVUS,F | C072 | CHAZA (GTCI 100%) | 10-E3 | 1 | UND | 5180000 | 5180000
62701 | Communication Cable,Control Data,Color Y | C072 | CHAZA (GTCI 100%) | KZ-CABEZAL | 40 | M | 13500 | 540000
62739 | Stainless Steel Tube,1/2",0.069",Length, | C010 | MIDAS (GTE 100%) | C1-E2-PISO | 35 | UND | 249000 | 8715000
62741 | Float,Magnetic,Level Viewer,KLEVEL | C072 | CHAZA (GTCI 100%) | 10-C1 | 4 | UND | 700000 | 2800000
62743 | Pipe Bushing,Carbon Steel,API/NPT,1" x 1 | C010 | MIDAS (GTE 100%) | C6-E1-D3 | 6 | UND | 4905 | 29430
62743 | Pipe Bushing,Carbon Steel,API/NPT,1" x 1 | C015 | OP ANG (GTE38%-ECP62%) | E3-A3 | 4 | UND | 4657 | 18628
62743 | Pipe Bushing,Carbon Steel,API/NPT,1" x 1 | C072 | CHAZA (GTCI 100%) | 10-B1 | 4 | UND | 52500 | 210000
62744 | Pipe Bushing,Carbon Steel,MNPT x FNPT,3/ | C009 | LA PALOMA (GTE 100%) | E2-B3 | 1 | UND | 3480 | 3480
62748 | Thermocouple,K,1/2",3",3/4",0-300°F | C010 | MIDAS (GTE 100%) | C6-E1-D3 | 2 | UND | 188848 | 377696
62755 | Instrumentation Union,Straight,Stainless | C015 | OP ANG (GTE38%-ECP62%) | E3-C3 | 16 | UND | 7540 | 120640
62756 | Instrumentation Union,Fitting,Bronze,1/4 | C015 | OP ANG (GTE38%-ECP62%) | E3-C3 | 20 | UND | 9976 | 199520
62757 | Instrumentation Union,Fitting,Bronze,1/4 | C015 | OP ANG (GTE38%-ECP62%) | E3-C3 | 60 | UND | 5220 | 313200
62758 | Instrumentation Connector,Rigth,Bronze,3 | C015 | OP ANG (GTE38%-ECP62%) | E3-B2 | 4 | UND | 4320 | 17280
62763 | Pens,Red,Barton,GRAPHIC CONTROLS | C009 | LA PALOMA (GTE 100%) | E10-B4-ANG | 6 | UND | 13340 | 80040
62764 | Pens,Red,Barton,GRAPHIC CONTROLS | C010 | MIDAS (GTE 100%) | C6-E1-A3 | 72 | UND | 0 | 0
62765 | Letter,Registration,Circular | C010 | MIDAS (GTE 100%) | C1-E1-B2 | 1100 | UND | 850 | 935000
62765 | Letter,Registration,Circular | C069 | WO TSQ 100% | E1-C3 | 150 | UND | 15000 | 2250000
62769 | Transducer,Ultrasonic,Flux,-40-150°C,1.0 | C072 | CHAZA (GTCI 100%) | 10-E2 | 1 | UND | 6177332 | 6177332
62775 | TERMINAL BOARD 2 CHANNEL RS232 DC POWER | C072 | CHAZA (GTCI 100%) | CF-12-E3 | 2 | UND | 1277400 | 2554800
62789 | Pipe Bushing,Carbon Steel,MNPT x FNPT,3/ | C015 | OP ANG (GTE38%-ECP62%) | E3-A3 | 3 | UND | 3450 | 10350
62793 | Thermometer,Digital,-40-204C° | C063 | SUR ORIENTE OP (GTIC 100%) | P.PUERTA | 1 | UND | 10041000 | 10041000
62795 | Thermocouple,J,1/2",3",Stainless Steel | C010 | MIDAS (GTE 100%) | C6-E1-D3 | 2 | UND | 0 | 0
62795 | Thermocouple,J,1/2",3",Stainless Steel | C010 | MIDAS (GTE 100%) | C6-E1-D3 | 2 | UND | 280000 | 560000
62811 | Transducer,Ultrasonic,-40-100°C,IP68 | C072 | CHAZA (GTCI 100%) | 11-E4 | 3 | PAA | 11352985 | 34058955
62813 | "EQUALIZER VALVE, COMPLETE 150-1500 # 1" | C063 | SUR ORIENTE OP (GTIC 100%) | ST3-C4 | 1 | UND | 1329201 | 1329201
62814 | Grease.Fitting,GUN,Measurer,DANIEL,150-2 | C063 | SUR ORIENTE OP (GTIC 100%) | ST3-C4 | 1 | UND | 493800 | 493800
62816 | Spring,Valve | C063 | SUR ORIENTE OP (GTIC 100%) | ST3-C3 | 2 | UND | 43486 | 86972
62817 | "NUT 150-600 5/8"" 0.070 # 32" | C063 | SUR ORIENTE OP (GTIC 100%) | ST3-C4 | 15 | UND | 43968 | 659520
62819 | "ORIFICE PLATE VITON SEALING UNITS, 3"" | C063 | SUR ORIENTE OP (GTIC 100%) | ST3-B4 | 1 | UND | 1965052 | 1965052
62820 | Bar,Sealing,Measurer,DANIEL,150-600 | C063 | SUR ORIENTE OP (GTIC 100%) | ST3-C4 | 4 | UND | 108230 | 432920
62821 | Valve,Purge,Measurer,DANIEL,150-2500 | C063 | SUR ORIENTE OP (GTIC 100%) | ST3-C4 | 2 | UND | 1004511 | 2009022
62822 | Screw,Clamping Bar,Measurer,DANIEL,150-6 | C063 | SUR ORIENTE OP (GTIC 100%) | ST3-C3 | 12 | UND | 84555 | 1014660
62823 | Bar,Clamping,Measurer,DANIEL,150-900 | C063 | SUR ORIENTE OP (GTIC 100%) | ST3-C4 | 2 | UND | 520858 | 1041716
62824 | Wrench,Operating,Measurer,DANIEL,150-250 | C063 | SUR ORIENTE OP (GTIC 100%) | ST3-C4 | 1 | UND | 608794 | 608794
62825 | Shaft,Gear,Measurer,DANIEL,150-1500 | C063 | SUR ORIENTE OP (GTIC 100%) | ST3-B4 | 6 | UND | 1291997 | 7751982
62828 | Valve,Equalizer,Measurer,DANIEL,150-1500 | C063 | SUR ORIENTE OP (GTIC 100%) | ST3-C4 | 2 | UND | 128523 | 257046
62829 | Seat,Slide Valve,Measurer,DANIEL,150-600 | C063 | SUR ORIENTE OP (GTIC 100%) | ST3-B4 | 1 | UND | 277339 | 277339
62831 | CARR-GDE-LH/RH,Slide Valve,Measurer,DANI | C063 | SUR ORIENTE OP (GTIC 100%) | ST3-C4 | 2 | UND | 233371 | 466742
62832 | Nut,Gasket,Measurer,DANIEL,150-1500 | C063 | SUR ORIENTE OP (GTIC 100%) | ST3-C3 | 6 | UND | 175874 | 1055244
62833 | "STUFFING BOX KIT, 3"" INCLUDE PACKING N | C063 | SUR ORIENTE OP (GTIC 100%) | ST3-C1 | 2 | KIT | 1396845 | 2793690
62839 | "U-CUP 2-1/4""OD X 1-5/8""ID- L10019 MIL | C008 | SANTANA (GTE 100%) | 06-A1 | 2 | UND | 91520 | 183040
62840 | O-RING -033 NITRILE L12371 MILTON ROY | C008 | SANTANA (GTE 100%) | 06-A1 | 2 | UND | 50700 | 101400
62841 | RETAINER SEAL LUBRICANT 85-11 L24658 MIL | C008 | SANTANA (GTE 100%) | 06-A1 | 2 | UND | 112650 | 225300
62844 | "SEAL PLUNGER 1/4"" X 1/2"" L12948 MILTO | C008 | SANTANA (GTE 100%) | 06-A1 | 2 | UND | 84500 | 169000
62845 | O-RING -024 TFE ENCAP VITON L13353 MILTO | C008 | SANTANA (GTE 100%) | 06-A1 | 2 | UND | 161950 | 323900
62847 | SUCTION CHECK VALVE L22879 MILTON ROY | C008 | SANTANA (GTE 100%) | 06-A1 | 4 | UND | 703950 | 2815800
62849 | O-RING -013 FLOUROCARBON L11485 MILTON R | C008 | SANTANA (GTE 100%) | 06-A1 | 4 | UND | 50700 | 202800
62852 | Pressure Reducer Valve,Oil/Air,1/2",NPT, | C072 | CHAZA (GTCI 100%) | 10-E1 | 1 | UND | 37833357 | 37833357
62855 | ELECTROMAGNETIC FLOW METER YOKOGA | C010 | MIDAS (GTE 100%) | C1-E2-E2 | 5 | UND | 5604569 | 28022845
62856 | DATA BUS MULTILOAD II 1583 | C072 | CHAZA (GTCI 100%) | CF-06-E5 | 5 | UND | 93622 | 468110
62875 | LEVEL SWITCHROSEMOUNT 2120 TENEDOR C | C004 | NANCY (GTE 100%) | ST4-C2 | 2 | UND | 4999000 | 9998000
62875 | LEVEL SWITCHROSEMOUNT 2120 TENEDOR C | C008 | SANTANA (GTE 100%) | 06-C3 | 3 | UND | 2330389 | 6991167
62875 | LEVEL SWITCHROSEMOUNT 2120 TENEDOR C | C072 | CHAZA (GTCI 100%) | 10-C3 | 2 | UND | 2401321 | 4802642
62888 | ELECTRONIC CONTROL MODULE (GROUNDHOG | C010 | MIDAS (GTE 100%) | C3-E2-B2 | 1 | UND | 5845350 | 5845350
62902 | Nut,Hexagonal,Valve,DYNAFLO,3/4" | C072 | CHAZA (GTCI 100%) | 10-E2 | 1 | UND | 6853 | 6853
62903 | Nut,Hexagonal,Valve,DYNAFLO | C072 | CHAZA (GTCI 100%) | 10-E2 | 2 | UND | 7642 | 15284
62930 | Control Valve,Ductile Iron,3",Class 300, | C072 | CHAZA (GTCI 100%) | KZ-CABEZAL | 1 | UND | 9000000 | 9000000
62931 | REPAIR KIT FOR NATIONAL VALVE | C072 | CHAZA (GTCI 100%) | 10-E2 | 2 | UND | 2102926 | 4205852
62932 | Thermometer,Glass,-5-215F° | C008 | SANTANA (GTE 100%) | 06-C3 | 2 | UND | 624424 | 1248848
62932 | Thermometer,Glass,-5-215F° | C072 | CHAZA (GTCI 100%) | 11-D2 | 8 | UND | 664794 | 5318352
62934 | Instrumentation Union,Straight,Steel,3/8 | C010 | MIDAS (GTE 100%) | C1-E1-C2 | 18 | UND | 122000 | 2196000
62935 | PNEUMATIC HE. TRANSFER SYSTEM | C020 | WO TSQ(GTE37.5%PSN12.5%ECP50%) | E1-D2 | 1 | UND | 3547611 | 3547611
62936 | Control Valve,AICV,200psi,AVENTICS,R4310 | C069 | WO TSQ 100% | E1-E2 | 4 | UND | 4486837 | 17947348
62937 | Pneumatics Valve,1/4",0-2000psi,Automati | C020 | WO TSQ(GTE37.5%PSN12.5%ECP50%) | E1-D2 | 3 | UND | 868564 | 2605692
62956 | GASKET OF 24" 1/8" X150# RF | C072 | CHAZA (GTCI 100%) | 12-APISO | 2 | UND | 0 | 0
62967 | VALVE, BUTTERFLY 4" 150#RF | C072 | CHAZA (GTCI 100%) | 12-A1 | 1 | UND | 0 | 0
62984 | CHECK OF 3/8" OD X 3/8" NPT SS X 1.000 | C010 | MIDAS (GTE 100%) | C1-E1-C2 | 1 | UND | 759707 | 759707
62985 | Probe,MICROCOR | C072 | CHAZA (GTCI 100%) | 10-E2 | 2 | UND | 6362259 | 12724518
62986 | Probe,MICROCOR,2" | C072 | CHAZA (GTCI 100%) | 10-E2 | 1 | UND | 6362259 | 6362259
63004 | Pipe Tee,Reducing,Carbon Steel,2",3/4",C | C072 | CHAZA (GTCI 100%) | 11-B1 | 6 | UND | 214200 | 1285200
63007 | CHECK VALVE 3/4 NPT IR 2545 F/N 85582 | C010 | MIDAS (GTE 100%) | C4-E2-B4 | 5 | UND | 741627 | 3708135
63021 | Fuel Filter,Spin-On,62.2mm,78.3mm,85mm,M | C010 | MIDAS (GTE 100%) | C6-E1-C3 | 12 | UND | 37324 | 447888
63021 | Fuel Filter,Spin-On,62.2mm,78.3mm,85mm,M | C015 | OP ANG (GTE38%-ECP62%) | E1-A1 | 4 | UND | 35000 | 140000
63029 | Threaded Flange,Carbon Steel,4",Class 15 | C020 | WO TSQ(GTE37.5%PSN12.5%ECP50%) | E1-C4 | 3 | UND | 106000 | 318000
63034 | PILOT ASSEMBLY HSLF-Z-HEI-T/C | C072 | CHAZA (GTCI 100%) | 10-E2 | 1 | UND | 6589822 | 6589822
63035 | SELF CONTAINED REGULATOR-FUEL GAS PN:PCV | C072 | CHAZA (GTCI 100%) | 10-C1 | 1 | UND | 10343457 | 10343457
63037 | SELECTOR SWITCH 2 WAY PN:HS-100 | C072 | CHAZA (GTCI 100%) | 10-E2 | 1 | UND | 2938482 | 2938482
63038 | CONTROL RELAY PN:CR-101 | C072 | CHAZA (GTCI 100%) | 10-E2 | 1 | UND | 528927 | 528927
63040 | SELECTOR SWITCH 3 WAY PN:HS-101 | C072 | CHAZA (GTCI 100%) | 10-E2 | 1 | UND | 2791558 | 2791558
63056 | Pressure Gauge,Phenolic Box,2-1/2",0-30p | C010 | MIDAS (GTE 100%) | C3-E2-E3 | 8 | UND | 115357 | 922856
63057 | PRESSURE GAUGE GLI 0-100PSI CAR 2 1/2-1/ | C010 | MIDAS (GTE 100%) | C3-E2-E3 | 16 | UND | 164441 | 2631056
63060 | Pressure Gauge,Phenolic Box,4",0-100psi, | C010 | MIDAS (GTE 100%) | C3-E2-E3 | 25 | UND | 123130 | 3078250
63060 | Pressure Gauge,Phenolic Box,4",0-100psi, | C072 | CHAZA (GTCI 100%) | 11-D3 | 2 | UND | 1881600 | 3763200
63071 | Pipe Union,Carbon Steel,3-1/2",Class 150 | C010 | MIDAS (GTE 100%) | C6-E2-A4 | 4 | UND | 1888317 | 7553268
63072 | Pipe Union,Carbon Steel,4",1000psi | C010 | MIDAS (GTE 100%) | C6-E2-A4 | 4 | UND | 0 | 0
63072 | Pipe Union,Carbon Steel,4",1000psi | C010 | MIDAS (GTE 100%) | C6-E2-A4 | 4 | UND | 1904421 | 7617684
63073 | Cable,CCR,Transducer,TP900 | C072 | CHAZA (GTCI 100%) | 11-E3 | 3 | UND | 1088787 | 3266361
63090 | Nipple,Galvanized,Pipe,1",3",MNPT,Condui | C008 | SANTANA (GTE 100%) | 06-A2 | 5 | UND | 3553 | 17765
63101 | Temperature Transmitter,Wireless,0-100°C | C010 | MIDAS (GTE 100%) | C1-E2-C2 | 1 | UND | 2271820 | 2271820
63108 | Instrumentation Connector,Fitting,Stainl | C010 | MIDAS (GTE 100%) | C1-E1-C2 | 41 | UND | 112500 | 4612500
63108 | Instrumentation Connector,Fitting,Stainl | C010 | MIDAS (GTE 100%) |  | 98 | UND | 112500 | 11025000
63108 | Instrumentation Connector,Fitting,Stainl | C063 | SUR ORIENTE OP (GTIC 100%) | ST3-B3 | 163 | UND | 28250 | 4604750
63114 | Instrumentation Tubing,Stainless Steel,1 | C010 | MIDAS (GTE 100%) | C1-E2-PISO | 11 | UND | 305412 | 3359532
63115 | Ball Valve,Stainless Steel,1/4",Class 10 | C002 | GUAYUYACO (GTE70%-ECP30%) | 09-E1 | 53 | UND | 37800 | 2003400
63115 | Ball Valve,Stainless Steel,1/4",Class 10 | C072 | CHAZA (GTCI 100%) | 12-A2 | 45 | UND | 27177 | 1222965
63119 | Pipe Elbow,90°,2",Class 6000,Socket Weld | C072 | CHAZA (GTCI 100%) | 11-B2 | 18 | UND | 210490 | 3788820
63169 | Screw,Hexagonal,Bronze,1/2",1-1/2",hexag | C009 | LA PALOMA (GTE 100%) | E10-B6-ANG | 25 | UND | 14560 | 364000
63169 | Screw,Hexagonal,Bronze,1/2",1-1/2",hexag | C015 | OP ANG (GTE38%-ECP62%) | E3-A3 | 8 | UND | 14560 | 116480
63169 | Screw,Hexagonal,Bronze,1/2",1-1/2",hexag | C017 | OP QRB (GTE20%-PSAN20%-ECP60%) | E2-A3 | 2 | UND | 14560 | 29120
63170 | Pipe Nipple,1",4",Threaded Both Ends | C015 | OP ANG (GTE38%-ECP62%) | E3-A3 | 2 | UND | 11412 | 22824
63171 | Pipe Nipple,1-1/2",10cm,Threaded Both En | C009 | LA PALOMA (GTE 100%) | E10-C3-ANG | 2 | UND | 19884 | 39768
63171 | Pipe Nipple,1-1/2",10cm,Threaded Both En | C015 | OP ANG (GTE38%-ECP62%) | E3-A3 | 4 | UND | 19884 | 79536
63172 | Screw,Self Drilling,Star,1/2" | C015 | OP ANG (GTE38%-ECP62%) | E1-B3 | 20 | UND | 100 | 2000
63173 | Flow Transmitter,1"NPT,6-30VDC,Stainless | C010 | MIDAS (GTE 100%) | C4-E2-B2 | 2 | UND | 8304471 | 16608942
63209 | Pipe Reduction,Eccentric,Carbon Steel,8" | C010 | MIDAS (GTE 100%) | C6-E2-D3 | 1 | UND | 160650 | 160650
63219 | Pipe Tee,Reducing,Carbon Steel,1",3/4",C | C010 | MIDAS (GTE 100%) | C6-E1-E3 | 1 | UND | 0 | 0
63220 | Threaded Flange,Carbon Steel,4",Class 30 | C010 | MIDAS (GTE 100%) | C6-E1-B4 | 8 | UND | 177775 | 1422200
63284 | Pipe Tee,Reducing,Carbon Steel,10",SCH 4 | C010 | MIDAS (GTE 100%) | C6-E1-APIS | 2 | UND | 380800 | 761600
63286 | Eight Figure,Carbon Steel,6",Class 1500, | C010 | MIDAS (GTE 100%) | C6-E2-D3 | 1 | UND | 0 | 0
63286 | Eight Figure,Carbon Steel,6",Class 1500, | C010 | MIDAS (GTE 100%) | C6-E2-D3 | 1 | UND | 886550 | 886550
63294 | Weldolet,Carbon Steel,3",2",Weldable Bez | C010 | MIDAS (GTE 100%) | C6-E1-B3 | 11 | UND | 0 | 0
63305 | Carrier,Pump,FLOWSERVE,MARK 1K,3240,BRG | C008 | SANTANA (GTE 100%) | 06-A1 | 2 | UND | 1440747 | 2881494
63305 | Carrier,Pump,FLOWSERVE,MARK 1K,3240,BRG | C063 | SUR ORIENTE OP (GTIC 100%) | ST3-C2 | 1 | UND | 0 | 0
63306 | Quick Coupling,Aluminum,3",Male NPT,Hose | C063 | SUR ORIENTE OP (GTIC 100%) | ST3-C1 | 1 | UND | 0 | 0
63307 | Quick Coupling,Aluminum,1",Male NPT,inse | C063 | SUR ORIENTE OP (GTIC 100%) | ST3-C1 | 1 | UND | 0 | 0
63308 | Quick Coupling,Aluminum,4",Male NPT,Hose | C063 | SUR ORIENTE OP (GTIC 100%) | ST3-C1 | 10 | UND | 0 | 0
63309 | Quick Coupling,Aluminum,4",Male,E400,Hos | C063 | SUR ORIENTE OP (GTIC 100%) | ST3-C1 | 17 | UND | 0 | 0
63310 | Quick Coupling,Aluminum,2",Male NPT,Hose | C063 | SUR ORIENTE OP (GTIC 100%) | ST3-C1 | 23 | UND | 0 | 0
63311 | Quick Coupling,Aluminum,2",Female,Hose | C063 | SUR ORIENTE OP (GTIC 100%) | ST3-C1 | 2 | UND | 0 | 0
63313 | Washer,Lock,Bearing,Pump,BLACKMER,MLXW4B | C063 | SUR ORIENTE OP (GTIC 100%) | ST3-C3 | 3 | UND | 0 | 0
63315 | Weldable Neck Flange,Carbon Steel,2",Cla | C063 | SUR ORIENTE OP (GTIC 100%) | ST3-PISO | 12 | UND | 0 | 0
63316 | SocketWeld Flange,Carbon Steel,2",ASTM A | C063 | SUR ORIENTE OP (GTIC 100%) | ST3-PISO | 5 | UND | 0 | 0
63323 | Slip-on Flange,Carbon Steel,4",ASTM A105 | C063 | SUR ORIENTE OP (GTIC 100%) | ST3-PISO | 3 | UND | 0 | 0
63330 | Blind Flange,Carbon Steel,3",Class 300,R | C063 | SUR ORIENTE OP (GTIC 100%) | ST3-PISO | 20 | UND | 8548 | 170960
63332 | Blind Flange,Carbon Steel,4",Class 150,A | C008 | SANTANA (GTE 100%) | 06-A2 | 4 | UND | 95000 | 380000
63335 | Blind Flange,Carbon Steel,6",Class 300,R | C063 | SUR ORIENTE OP (GTIC 100%) | MALLA | 51 | UND | 89020 | 4540020
63337 | Pipe Reduction,Bushing,Carbon Steel,3/4" | C063 | SUR ORIENTE OP (GTIC 100%) | ST3-B4 | 3 | UND | 8236 | 24708
63338 | Pipe Reduction,Bushing,Carbon Steel,1",3 | C063 | SUR ORIENTE OP (GTIC 100%) | ST3-C2 | 7 | UND | 6128 | 42896
63339 | Sleeve,Circulation,Carbon Steel,2-7/8",P | C063 | SUR ORIENTE OP (GTIC 100%) | ST3-C1 | 1 | UND | 0 | 0
63340 |  | C063 | SUR ORIENTE OP (GTIC 100%) | ST3-C2 | 6 | UND | 0 | 0
63341 |  | C063 | SUR ORIENTE OP (GTIC 100%) | ST3-C2 | 5 | UND | 0 | 0
63344 | Elbow,90°,Galvanized,Flexible Shell,3" | C063 | SUR ORIENTE OP (GTIC 100%) | ST3-C1 | 14 | UND | 0 | 0
63346 | Elbow,90°,Galvanized,Flexible Shell,4" | C063 | SUR ORIENTE OP (GTIC 100%) | ST3-C1 | 20 | UND | 0 | 0
63347 | Connector,Right,Galvanized,Flexible Shel | C063 | SUR ORIENTE OP (GTIC 100%) | ST3-C3 | 8 | UND | 1175 | 9400
63348 | Connector,Right,Galvanized,Flexible Shel | C063 | SUR ORIENTE OP (GTIC 100%) | ST3-C3 | 12 | UND | 1371 | 16452
63351 | Connector,Right,Galvanized,Flexible Shel | C063 | SUR ORIENTE OP (GTIC 100%) | ST3-C3 | 19 | UND | 3470 | 65930
63352 | Connector,Right,Galvanized,Flexible Shel | C010 | MIDAS (GTE 100%) | C6-E2-D2 | 8 | UND | 7152 | 57216
63352 | Connector,Right,Galvanized,Flexible Shel | C063 | SUR ORIENTE OP (GTIC 100%) | ST3-C3 | 40 | UND | 0 | 0
63353 | Connector,Right,Galvanized,Flexible Shel | C010 | MIDAS (GTE 100%) | C6-E2-D2 | 1 | UND | 2676 | 2676
63354 | Conector,RJ-45,UTP | C072 | CHAZA (GTCI 100%) | 10-A2 | 1 | UND | 516 | 516
63355 | Connector,SPM,Galvanized,Flexible Shell, | C063 | SUR ORIENTE OP (GTIC 100%) | ST3-C3 | 11 | UND | 0 | 0
63356 | Connector,HUBS,Galvanized,Flexible Shell | C063 | SUR ORIENTE OP (GTIC 100%) | ST3-C3 | 6 | UND | 0 | 0
63359 | Spirometallic Packing,2",Class 150,Graph | C008 | SANTANA (GTE 100%) | 06-A2 | 3 | UND | 5801 | 17403
63367 | Spirometallic Packing,12",Class 150,Grap | C063 | SUR ORIENTE OP (GTIC 100%) | ST3-C3 | 7 | UND | 0 | 0
63368 | Spirometallic Packing,18",Class 150,Grap | C063 | SUR ORIENTE OP (GTIC 100%) | ST3-C3 | 1 | UND | 0 | 0
63369 | Spirometallic Packing,24",Class 150,Flex | C010 | MIDAS (GTE 100%) | C6-E2-B2 | 1 | UND | 92300 | 92300
63371 | Spirometallic Packing,CG,3",Class 1500,1 | C063 | SUR ORIENTE OP (GTIC 100%) | ST3-C3 | 17 | UND | 0 | 0
63374 | Spirometallic Packing,6",Class 600,Graph | C063 | SUR ORIENTE OP (GTIC 100%) | ST3-C3 | 1 | UND | 0 | 0
63376 | Flange Packing,4",Vitaulic | C063 | SUR ORIENTE OP (GTIC 100%) | ST3-C2 | 3 | UND | 0 | 0
63386 | Conduit Pipe,Flexible,PVC,1/2" | C010 | MIDAS (GTE 100%) | C1-E1-PISO | 81 | M | 3953 | 320193
63386 | Conduit Pipe,Flexible,PVC,1/2" | C063 | SUR ORIENTE OP (GTIC 100%) | ST3-B1 | 35 | M | 0 | 0
63394 | Expansion Joint,Shock Absorber,8",Class, | C072 | CHAZA (GTCI 100%) | 10-C3 | 2 | UND | 721919 | 1443838
63413 | Expansion Joint,Shock Absorber,Stainless | C063 | SUR ORIENTE OP (GTIC 100%) | ST3-B1 | 3 | UND | 592000 | 1776000
63414 | Expansion Joint,Shock Absorber,Stainless | C063 | SUR ORIENTE OP (GTIC 100%) | ST3-B1 | 3 | UND | 745600 | 2236800
63419 | Spiral,Plastic,25mm X 10m | C063 | SUR ORIENTE OP (GTIC 100%) | ST3-PISO | 2 | UND | 0 | 0
63428 | Pressure Gauge,Phenolic Box,2",0-5000psi | C020 | WO TSQ(GTE37.5%PSN12.5%ECP50%) | E1-D3 | 2 | UND | 190000 | 380000
63429 | Flow Measurer,Mechanical,2",Class 150 Fl | C063 | SUR ORIENTE OP (GTIC 100%) | ST3-B1 | 3 | UND | 0 | 0
63430 | Flow Measurer,Mechanical,3",Class 150 Fl | C063 | SUR ORIENTE OP (GTIC 100%) | ST3-B1 | 2 | UND | 0 | 0
63431 | Centrifuge Pump,Self Priming,600l/Min,2. | C063 | SUR ORIENTE OP (GTIC 100%) | MALLA | 2 | UND | 0 | 0
63435 |  | C063 | SUR ORIENTE OP (GTIC 100%) | ST3-PISO | 31 | UND | 0 | 0
63442 | Pipe Nipple,Carbon Steel,1/2",6",0.147", | C072 | CHAZA (GTCI 100%) | 11-D2 | 62 | UND | 5509 | 341558
63444 | Pipe Nipple,Carbon Steel,3",10",0.216",S | C063 | SUR ORIENTE OP (GTIC 100%) | ST3-PISO | 10 | UND | 0 | 0
63448 |  | C063 | SUR ORIENTE OP (GTIC 100%) | ST3-PISO | 7 | UND | 0 | 0
63449 |  | C063 | SUR ORIENTE OP (GTIC 100%) | ST3-PISO | 47 | UND | 9667 | 454349
63450 | Pipe Crossover,Right,2-7/8",EUE,2-7/8",E | C063 | SUR ORIENTE OP (GTIC 100%) | ST3-PISO | 1 | UND | 0 | 0
63451 |  | C063 | SUR ORIENTE OP (GTIC 100%) | ST3-PISO | 1 | UND | 66890 | 66890
63452 | Stamp,Inner Oil,Pump,DURCO,3X2-13,Centri | C063 | SUR ORIENTE OP (GTIC 100%) | ST3-C4 | 2 | UND | 0 | 0
63453 | Stamp,Oil,Pump,DURCO,3X2-13,Centrifuge | C063 | SUR ORIENTE OP (GTIC 100%) | ST3-B4 | 2 | UND | 0 | 0
63454 | Ring,STD,NM-7,Pump,FLOWSERVE,DURCO MARK, | C063 | SUR ORIENTE OP (GTIC 100%) | ST3-C4 | 1 | UND | 0 | 0
63454 | Ring,STD,NM-7,Pump,FLOWSERVE,DURCO MARK, | C072 | CHAZA (GTCI 100%) | 11-E2 | 12 | UND | 145062 | 1740744
63455 | Ring Type Joint Packing,Oval,R-24,0-1500 | C063 | SUR ORIENTE OP (GTIC 100%) | ST3-B2 | 10 | UND | 0 | 0
63458 | Steel Platen,4",6m,3/16" | C063 | SUR ORIENTE OP (GTIC 100%) | KZ-ACEITE | 1 | UND | 0 | 0
63463 | Pipe Reduction,Bushing,1/2",1/4",Class 1 | C063 | SUR ORIENTE OP (GTIC 100%) | ST3-B4 | 3 | UND | 2621 | 7863
63463 | Pipe Reduction,Bushing,1/2",1/4",Class 1 | C072 | CHAZA (GTCI 100%) | 10-B1 | 14 | UND | 4600 | 64400
63464 | Pipe Reduction,Bushing,Carbon Steel,2",S | C063 | SUR ORIENTE OP (GTIC 100%) | P.PUERTA | 36 | UND | 18162 | 653832
63465 | Pipe Reduction,Bushing,Carbon Steel,2",1 | C063 | SUR ORIENTE OP (GTIC 100%) | ST3-B4 | 1 | UND | 16349 | 16349
63468 | Pipe Reduction,Eccentric,Carbon Steel,5" | C063 | SUR ORIENTE OP (GTIC 100%) | ST3-C1 | 2 | UND | 0 | 0
63470 | Ring,RTNG BCARR,78801289/AY507 | C063 | SUR ORIENTE OP (GTIC 100%) | ST3-C4 | 4 | UND | 0 | 0
63472 | Shaft,GP1K SOLID,210078790318CY5 | C063 | SUR ORIENTE OP (GTIC 100%) | ST3-B4 | 1 | UND | 0 | 0
63473 | Shaft,GP1K SOLID,78790318/CY50682AA | C063 | SUR ORIENTE OP (GTIC 100%) | ST3-B4 | 2 | UND | 0 | 0
63474 | Shaft,Pump,DURCO,2K6X4-13ARVM3ST,Centrif | C063 | SUR ORIENTE OP (GTIC 100%) | ST3-B4 | 1 | UND | 0 | 0
63475 | Sockolet,Carbon Steel,12",3",Class 3000, | C063 | SUR ORIENTE OP (GTIC 100%) | ST3-B4 | 5 | UND | 1526 | 7630
63477 | Sockolet,Carbon Steel,3"-12",1/2",Class, | C063 | SUR ORIENTE OP (GTIC 100%) | ST3-B4 | 5 | UND | 0 | 0
63478 | Sockolet,Carbon Steel,3"-12",1/2",Class, | C063 | SUR ORIENTE OP (GTIC 100%) | ST3-C3 | 5 | UND | 0 | 0
63479 | Sockolet,Carbon Steel,3"-12",3/4",Class, | C063 | SUR ORIENTE OP (GTIC 100%) | ST3-B4 | 4 | UND | 8098 | 32392
63482 | Pipe Cap,SCH 80,ButtWeld,ASTM A234,WPB,S | C063 | SUR ORIENTE OP (GTIC 100%) | ST3-B4 | 2 | UND | 0 | 0
63483 | Pipe Cap,SCH 80,ButtWeld,ASTM A234,WPB,S | C063 | SUR ORIENTE OP (GTIC 100%) | ST3-C2 | 1 | UND | 0 | 0
63487 |  | C063 | SUR ORIENTE OP (GTIC 100%) | ST3-C2 | 50 | UND | 0 | 0
63488 | Pipe Tee,Straight,Carbon Steel,3/4",SCH, | C063 | SUR ORIENTE OP (GTIC 100%) | ST3-C2 | 50 | UND | 0 | 0
63489 |  | C063 | SUR ORIENTE OP (GTIC 100%) | ST3-C2 | 50 | UND | 0 | 0
63490 | Pipe Tee,Straight,Carbon Steel,1",SCH 40 | C063 | SUR ORIENTE OP (GTIC 100%) | ST3-C2 | 17 | UND | 0 | 0
63491 |  | C063 | SUR ORIENTE OP (GTIC 100%) | ST3-C2 | 50 | UND | 865 | 43250
63492 | Pipe Tee,Straight,Carbon Steel,1/2",Clas | C063 | SUR ORIENTE OP (GTIC 100%) | ST3-C3 | 1 | UND | 0 | 0
63492 | Pipe Tee,Straight,Carbon Steel,1/2",Clas | C072 | CHAZA (GTCI 100%) | 11-B1 | 36 | UND | 11593 | 417348
63494 | Pipe Tee,Straight,Carbon Steel,2",Class, | C063 | SUR ORIENTE OP (GTIC 100%) | ST3-C1 | 3 | UND | 0 | 0
63495 | Pipe Tee,Straight,Carbon Steel,3/4",Clas | C063 | SUR ORIENTE OP (GTIC 100%) | ST3-C3 | 2 | UND | 11262 | 22524
63498 | Thermowell,3",1/2"MNPT,Stainless steel 3 | C010 | MIDAS (GTE 100%) | C6-E1-D3 | 2 | UND | 0 | 0
63498 | Thermowell,3",1/2"MNPT,Stainless steel 3 | C063 | SUR ORIENTE OP (GTIC 100%) | ST3-B1 | 38 | UND | 109239 | 4151082
63500 | Thermowell,2",NPT,Stainless Steel,1/2"NP | C072 | CHAZA (GTCI 100%) | 12-B2 | 1 | UND | 0 | 0
63513 | Pipe Union,Carbon Steel,1",Class 3000,Fe | C063 | SUR ORIENTE OP (GTIC 100%) | ST3-C2 | 8 | UND | 12748 | 101984
63514 | Valve,R/V,Pump,BLACKMER,X4B,Sliding Padd | C063 | SUR ORIENTE OP (GTIC 100%) | ST3-C2 | 1 | UND | 0 | 0
63515 | Control Valve,Carbon Steel,6",Class 600, | C063 | SUR ORIENTE OP (GTIC 100%) | MALLA | 1 | UND | 0 | 0
63517 | Ball Valve,Carbon Steel,1/2",Class 150,F | C063 | SUR ORIENTE OP (GTIC 100%) | ST3-C2 | 3 | UND | 0 | 0
63519 | Ball Valve,Carbon Steel,2",Class 300,Fla | C063 | SUR ORIENTE OP (GTIC 100%) | MALLA | 11 | UND | 75077 | 825847
63523 | Ball Valve,Carbon Steel,6",Class 300,Rai | C072 | CHAZA (GTCI 100%) | KZ-CABEZAL | 2 | UND | 0 | 0
63524 | Piston Check Valve,Carbon Steel,2",Class | C063 | SUR ORIENTE OP (GTIC 100%) | MALLA | 15 | UND | 33306 | 499590
63525 | Piston Check Valve,Carbon Steel,8",Class | C063 | SUR ORIENTE OP (GTIC 100%) | MALLA | 2 | UND | 0 | 0
63529 | Piston Check Valve,Carbon Steel,2",Class | C010 | MIDAS (GTE 100%) | C6-E1-EPIS | 1 | UND | 0 | 0
63530 | Gate Valve,Carbon Steel,3",Class 300,Rai | C063 | SUR ORIENTE OP (GTIC 100%) | ST3-PISO | 1 | UND | 0 | 0
63531 |  | C010 | MIDAS (GTE 100%) | C6-E2-EPIS | 1 | UND | 0 | 0
63536 |  | C072 | CHAZA (GTCI 100%) | KZ-CABEZAL | 2 | UND | 0 | 0
63537 | Pressure Reducer Valve,4",Raised Face | C063 | SUR ORIENTE OP (GTIC 100%) | ST3-PISO | 2 | UND | 0 | 0
63539 | Butterfly Valve,Carbon Steel,2",Class 15 | C063 | SUR ORIENTE OP (GTIC 100%) | ST3-PISO | 2 | UND | 0 | 0
63540 | Butterfly Valve,Carbon Steel,3",Class 15 | C063 | SUR ORIENTE OP (GTIC 100%) | ST3-PISO | 21 | UND | 0 | 0
63542 |  | C063 | SUR ORIENTE OP (GTIC 100%) | ST3-PISO | 1 | UND | 0 | 0
63546 | Weldable Neck Flange,Carbon Steel,5",Cla | C063 | SUR ORIENTE OP (GTIC 100%) | ST3-PISO | 3 | UND | 451410 | 1354230
63553 | Pipe Nipple,Carbon Steel,1/2",10cm,SCH 1 | C008 | SANTANA (GTE 100%) | 06-A2 | 1 | UND | 12611 | 12611
63555 | Pipe Nipple,Carbon Steel,1/2",10cm,SCH 8 | C072 | CHAZA (GTCI 100%) | 11-D2 | 5 | UND | 2138 | 10690
63558 | Metal Container,Take Sample,Bottle,1-1/2 | C072 | CHAZA (GTCI 100%) | 11-D3 | 1 | UND | 1680000 | 1680000
63560 | Metal Container,Take Sample,Bottle,Stain | C010 | MIDAS (GTE 100%) | C6-E1-A3 | 1 | UND | 1570800 | 1570800
63596 | Expansion Joint,Flexible Exhaust,Stainle | C072 | CHAZA (GTCI 100%) | 11-D3 | 1 | UND | 2254000 | 2254000
63598 | Screw,Hexagonal,12mm,63mm | C072 | CHAZA (GTCI 100%) | 12-C2 | 60 | UND | 2521 | 151260
63604 | Eight Figure,Carbon Steel,6",Class 300,R | C010 | MIDAS (GTE 100%) | C6-E2-D3 | 1 | UND | 267750 | 267750
63605 | Eight Figure,Carbon Steel,10",Class 300, | C010 | MIDAS (GTE 100%) | C6-E2-D3 | 1 | UND | 490875 | 490875
63614 | Air Filter,Foam Mat,Compressor,304X224X2 | C078 | SO_EXTENSION_OPEX_GTE47%-ECP53 | ST3-C4 | 1 | UND | 79417 | 79417
63616 | Air Filter,Foam Mat,Compressor,536X536X2 | C072 | CHAZA (GTCI 100%) | 11-B4 | 8 | UND | 216275 | 1730200
63616 | Air Filter,Foam Mat,Compressor,536X536X2 | C078 | SO_EXTENSION_OPEX_GTE47%-ECP53 | ST2-PISO | 4 | UND | 212490 | 849960
63617 | Element,Air Filter,Compressor,KAESER | C072 | CHAZA (GTCI 100%) | 11-E2 | 12 | UND | 21074 | 252888
63617 | Element,Air Filter,Compressor,KAESER | C078 | SO_EXTENSION_OPEX_GTE47%-ECP53 | ST3-C3 | 14 | UND | 58726 | 822164
63620 | Control Valve,Float,Bronze,1",Female NPT | C072 | CHAZA (GTCI 100%) | 11-C3 | 10 | UND | 261297 | 2612970
63623 | Pneumatic Actuator,drive,92,0-90°,140psi | C072 | CHAZA (GTCI 100%) | 12-B3 | 5 | UND | 692000 | 3460000
63625 | Pneumatic Actuator,drive,92,0-90°,Double | C072 | CHAZA (GTCI 100%) | 10-B2 | 11 | UND | 1122254 | 12344794
63658 | Spring,Slide Valve,Measurer,DANIEL,150-9 | C063 | SUR ORIENTE OP (GTIC 100%) | ST3-C4 | 4 | UND | 49183 | 196732
63659 | Screw,Clamping Bar,Measurer,DANIEL,150-6 | C063 | SUR ORIENTE OP (GTIC 100%) | ST3-C4 | 4 | UND | 81971 | 327884
63660 | Wrench,Operating,Measurer,DANIEL,150-250 | C063 | SUR ORIENTE OP (GTIC 100%) | ST3-C4 | 3 | UND | 626257 | 1878771
63661 | Bar,Sealing,Measurer,DANIEL,600-900 | C063 | SUR ORIENTE OP (GTIC 100%) | ST3-B4 | 1 | UND | 485267 | 485267
63662 | Gasket,Sealing Bar,Measurer,DANIEL,150-6 | C063 | SUR ORIENTE OP (GTIC 100%) | ST3-C4 | 1 | UND | 85250 | 85250
63663 | Quick Coupling,Aluminum,1",Male NPT,Hose | C063 | SUR ORIENTE OP (GTIC 100%) | ST3-C3 | 1 | UND | 508219 | 508219
63664 |  | C063 | SUR ORIENTE OP (GTIC 100%) | ST3-C4 | 2 | UND | 1301696 | 2603392
63666 | Lithium Battery,MnO2,Cylindrical,Flow An | C072 | CHAZA (GTCI 100%) | 10-E2 | 6 | UND | 451035 | 2706210
63667 | Lithium Battery,Flow Analyzer,7.2V,17Ah, | C008 | SANTANA (GTE 100%) | CF-13-A2 | 1 | UND | 962040 | 962040
63667 | Lithium Battery,Flow Analyzer,7.2V,17Ah, | C072 | CHAZA (GTCI 100%) | 10-C2 | 10 | UND | 561828 | 5618280
63669 | Expansion Joint,Shock Absorber,6",Class, | C063 | SUR ORIENTE OP (GTIC 100%) | ST3-PISO | 1 | UND | 1066000 | 1066000
63692 | Ball Valve,Carbon Steel,3/4",Class 2000, | C063 | SUR ORIENTE OP (GTIC 100%) | ST3-C2 | 1 | UND | 234224 | 234224
63696 | Pipe Plug,Hex Head,Carbon Steel,1",Class | C063 | SUR ORIENTE OP (GTIC 100%) | ST3-B4 | 2 | UND | 7947 | 15894
63701 | Pipe Reduction,Eccentric Swage,Carbon St | C063 | SUR ORIENTE OP (GTIC 100%) | ST3-C2 | 2 | UND | 200000 | 400000
63703 | Pipe Reduction,Concentric Swage,Carbon S | C063 | SUR ORIENTE OP (GTIC 100%) | ST3-PISO | 2 | UND | 54300 | 108600
63709 |  | C078 | SO_EXTENSION_OPEX_GTE47%-ECP53 | ST3-C3 | 39 | UND | 13545 | 528255
63716 |  | C010 | MIDAS (GTE 100%) | C6-E1-E3 | 2 | UND | 0 | 0
63725 | Stud Bolt,Carbon Steel,1-1/8",7-1/2",Com | C072 | CHAZA (GTCI 100%) | 12-C1 | 6 | UND | 40698 | 244188
63730 | Pipe Cap,2",Class 3000,Threaded,ASTM A10 | C010 | MIDAS (GTE 100%) | C6-E1-D3 | 10 | UND | 0 | 0
63730 | Pipe Cap,2",Class 3000,Threaded,ASTM A10 | C010 | MIDAS (GTE 100%) | C6-E1-D3 | 3 | UND | 87000 | 261000
63744 | Pipe Elbow,Carbon Steel,90°,2",Class 300 | C063 | SUR ORIENTE OP (GTIC 100%) | ST3-C2 | 2 | UND | 68487 | 136974
63750 | Ring Type Joint Packing,Oval,R,316 Stain | C072 | CHAZA (GTCI 100%) | 10-C2 | 10 | UND | 232050 | 2320500
63758 |  | C063 | SUR ORIENTE OP (GTIC 100%) | ST3-PISO | 9 | UND | 1475637 | 13280733
63761 | Pipe Tee,Straight,Carbon Steel,1/2",Clas | C063 | SUR ORIENTE OP (GTIC 100%) | ST3-C3 | 36 | UND | 45235 | 1628460
63763 | Needle Valve,Stainless Steel,1-1/2",6000 | C063 | SUR ORIENTE OP (GTIC 100%) | ST3-B4 | 3 | UND | 1740000 | 5220000
63768 | Security Valve,1-1/2",Class 2500,Raised, | C010 | MIDAS (GTE 100%) | C4-FON-PIS | 1 | UND | 21632796 | 21632796
63768 | Security Valve,1-1/2",Class 2500,Raised, | C072 | CHAZA (GTCI 100%) | 10-BPISO | 1 | UND | 2961446 | 2961446
63771 | Valve,Stinging,Drilling Pipe,4-1/2",EUE | C010 | MIDAS (GTE 100%) | BOD. ANG.3 | 2 | UND | 2839973 | 5679946
63772 | Valve,Stinging,4-1/2",EUE Pin | C010 | MIDAS (GTE 100%) | BOD. ANG.3 | 2 | UND | 2839973 | 5679946
63773 | Valve,Stinging,Drilling Pipe,2-7/8”,VAMT | C010 | MIDAS (GTE 100%) | BOD. ANG.3 | 2 | UND | 3989486 | 7978972
63774 | Valve,Stinging,Drilling Pipe,2-3/8",EUE | C010 | MIDAS (GTE 100%) | BOD. ANG.3 | 2 | UND | 2299026 | 4598052
63779 | 6 Inch Stainless Steel High Temp Midline | C010 | MIDAS (GTE 100%) | C5-E2-A4 | 2 | UND | 0 | 0
63802 | Carbon Steel Pipes Coupling,Half,1-1/2", | C010 | MIDAS (GTE 100%) | C6-E2-D3 | 2 | UND | 0 | 0
63820 | Conduit Pipe,Galvanised Steel,1-1/2" | C015 | OP ANG (GTE38%-ECP62%) | JAUL2-ANG5 | 12 | M | 20000 | 240000
63828 | Flange Coupling,2-1/2",Class 300 | C008 | SANTANA (GTE 100%) | 06-C1 | 6 | UND | 18487 | 110922
63835 | Flow Measurer,Flowmeter,-14.5-236psi,Fla | C072 | CHAZA (GTCI 100%) | C.CABEZAL | 1 | UND | 56134000 | 56134000
63838 | Stud Bolt,8mm,13mm,Ends,ASTM A193,ASTM A | C072 | CHAZA (GTCI 100%) | 12-C2 | 40 | UND | 483 | 19320
63890 | Ball Valve,PVC,3",Weldable Socket | C072 | CHAZA (GTCI 100%) | 12-B1 | 1 | UND | 95798 | 95798
63893 | Plastic Union,PVC,Socket Weld,4" | C020 | WO TSQ(GTE37.5%PSN12.5%ECP50%) | E2-G4 | 15 | UND | 3800 | 57000
63893 | Plastic Union,PVC,Socket Weld,4" | C063 | SUR ORIENTE OP (GTIC 100%) | ST3-C1 | 30 | UND | 3697 | 110910
63937 | Stud Bolt,Carbon Steel,2",17",Complete,A | C063 | SUR ORIENTE OP (GTIC 100%) | MALLA | 4 | UND | 166431 | 665724
63937 | Stud Bolt,Carbon Steel,2",17",Complete,A | C072 | CHAZA (GTCI 100%) | 10-CPISO | 12 | UND | 127330 | 1527960
63941 | Spirometallic Packing,6",Class 2500,Grap | C072 | CHAZA (GTCI 100%) | 11-E2 | 14 | UND | 62109 | 869526
63946 | Relief Valve,120psi,3/4",NPT,1" | C072 | CHAZA (GTCI 100%) | 12-B1 | 1 | UND | 7530000 | 7530000
63947 | Level Switch,Vibratory,316L Stainless St | C010 | MIDAS (GTE 100%) | C1-E2-B2 | 1 | UND | 0 | 0
63947 | Level Switch,Vibratory,316L Stainless St | C010 | MIDAS (GTE 100%) | C1-E2-B2 | 2 | UND | 6436356 | 12872712
63947 | Level Switch,Vibratory,316L Stainless St | C063 | SUR ORIENTE OP (GTIC 100%) | ST3-PISO | 6 | UND | 2749745 | 16498470
63955 |  | C010 | MIDAS (GTE 100%) | C6-E2-BPIS | 2 | UND | 4583334 | 9166668
63955 |  | C072 | CHAZA (GTCI 100%) | KZ-CABEZAL | 12 | UND | 3313714 | 39764568
63958 |  | C010 | MIDAS (GTE 100%) | C4-E1-C3 | 5 | UND | 89482 | 447410
63959 | Ball,Valve,Pump,WILDEN,P8,PX8,2",Pneumat | C009 | LA PALOMA (GTE 100%) | E2-B3 | 3 | UND | 75191 | 225573
63968 | Ball Valve,Carbon Steel,3/4",Class 2000, | C008 | SANTANA (GTE 100%) | 06-A2 | 3 | UND | 14286 | 42858
63996 | Pipe Reduction,Bushing,Carbon Steel,2",1 | C063 | SUR ORIENTE OP (GTIC 100%) | ST3-C2 | 15 | UND | 15600 | 234000
63997 |  | C063 | SUR ORIENTE OP (GTIC 100%) | ST3-B2 | 10 | UND | 39564 | 395640
63998 | Hose Connector,Tire,316 Stainless Steel, | C008 | SANTANA (GTE 100%) | 06-B1 | 11 | UND | 8200 | 90200
63998 | Hose Connector,Tire,316 Stainless Steel, | C063 | SUR ORIENTE OP (GTIC 100%) | ST3-B3 | 16 | UND | 93000 | 1488000
63999 | Ball Valve,Carbon Steel,1/2",Female NPT, | C063 | SUR ORIENTE OP (GTIC 100%) | ST3-B2 | 15 | UND | 115238 | 1728570
64002 | Instrumentation Connector,Reducer,Stainl | C063 | SUR ORIENTE OP (GTIC 100%) | ST3-B3 | 20 | UND | 51000 | 1020000
64004 | Needle Valve,316 Stainless Steel,1/2",MN | C072 | CHAZA (GTCI 100%) | 10-C2 | 29 | UND | 246050 | 7135450
64007 | Card,Control,YASKAWA,ETC618391S3021,Vari | C072 | CHAZA (GTCI 100%) | CF-12-E3 | 11 | UND | 1013554 | 11149094
64009 | Stud Bolt,Carbon Steel,7/8",6-1/4",Compl | C072 | CHAZA (GTCI 100%) | 12-D2 | 3 | UND | 0 | 0
64009 | Stud Bolt,Carbon Steel,7/8",6-1/4",Compl | C072 | CHAZA (GTCI 100%) | 12-D2 | 1 | UND | 35403 | 35403
64019 | Y Filter,SSA-7,8",Class 300,ASTM A351,CF | C010 | MIDAS (GTE 100%) | C1-E1-A4 | 2 | UND | 3040865 | 6081730
64048 | Pipe Plug,Carbon Steel,4-1/2",EUE | C010 | MIDAS (GTE 100%) | C6-E2-B4 | 3 | UND | 525000 | 1575000
64126 |  | C072 | CHAZA (GTCI 100%) | PATIO BOD. | 24 | M | 0 | 0
64153 | Measuring Tape,15m,1/4",Empty Measuremen | C063 | SUR ORIENTE OP (GTIC 100%) | ST3-B1 | 2 | UN | 1797600 | 3595200
64156 | Pipe Reduction,Concentric,Carbon Steel,5 | C008 | SANTANA (GTE 100%) | 06-B1 | 1 | UND | 37548 | 37548
64160 | Level Switch,Vibratory,Stainless Steel,2 | C010 | MIDAS (GTE 100%) | C1-E2-B2 | 4 | UND | 5398718 | 21594872
64171 |  | C010 | MIDAS (GTE 100%) | C1-E1-A2 | 1 | UND | 2787100 | 2787100
64302 | Fitting,Ferula,1/2",Stainless Steel | C010 | MIDAS (GTE 100%) | C1-E1-C2 | 11 | UND | 28850 | 317350
64306 | Instrumentation Plug,Female,Stainless St | C010 | MIDAS (GTE 100%) | C1-E1-C2 | 9 | UND | 43500 | 391500
64307 | Instrumentation Plug,Racor,Stainless Ste | C072 | CHAZA (GTCI 100%) | 10-C1 | 6 | UND | 55000 | 330000
64309 | Instrumentation Union,Fitting,Stainless, | C010 | MIDAS (GTE 100%) | C1-E1-C2 | 25 | UND | 95785 | 2394625
64309 | Instrumentation Union,Fitting,Stainless, | C078 | SO_EXTENSION_OPEX_GTE47%-ECP53 | ST3-B3 | 2 | UND | 80000 | 160000
64318 | Instrumentation Connector,Bulkhead,Stain | C010 | MIDAS (GTE 100%) | C1-E1-C2 | 3 | UND | 113400 | 340200
64322 | Fitting,Protection,3/8",MNPT | C010 | MIDAS (GTE 100%) | C1-E1-C2 | 25 | UND | 150000 | 3750000
64327 | Instrumentation Nipple,Right,Stainless S | C010 | MIDAS (GTE 100%) | C1-E1-C2 | 2 | UND | 0 | 0
64327 | Instrumentation Nipple,Right,Stainless S | C010 | MIDAS (GTE 100%) | C1-E1-C2 | 5 | UND | 70000 | 350000
64329 | Instrumentation Nipple,Hexagonal,Stainle | C063 | SUR ORIENTE OP (GTIC 100%) | ST3-B4 | 18 | UND | 81250 | 1462500
64329 | Instrumentation Nipple,Hexagonal,Stainle | C072 | CHAZA (GTCI 100%) | 10-C1 | 10 | UND | 74915 | 749150
64330 | Ball Valve,Stainless Steel,1/2",Class 30 | C072 | CHAZA (GTCI 100%) | 12-A2 | 2 | UND | 161665 | 323330
64339 | Sockolet,Carbon Steel,4",1",Class 9000,S | C063 | SUR ORIENTE OP (GTIC 100%) | ST3-B4 | 13 | UN | 48414 | 629382
64341 |  | C010 | MIDAS (GTE 100%) | C6-E1-A3 | 2 | UN | 0 | 0
64342 | Ball Valve,Stainless Steel,3/4",Class 10 | C072 | CHAZA (GTCI 100%) | 12-A2 | 1 | UN | 226240 | 226240
64343 | Ball Valve,Carbon Steel,1",Class 9000,Th | C072 | CHAZA (GTCI 100%) | 12-A2 | 2 | UN | 2261000 | 4522000
64344 | Piston Check Valve,Carbon Steel,4",Class | C063 | SUR ORIENTE OP (GTIC 100%) | ST2-PISO | 1 | UN | 18821500 | 18821500
64345 | Stud Bolt,Carbon Steel,1-1/2",11",ASTM A | C063 | SUR ORIENTE OP (GTIC 100%) | MALLA | 302 | UN | 86146 | 26016092
64346 | Stud Bolt,Carbon Steel,1-1/4",8",ASTM A1 | C063 | SUR ORIENTE OP (GTIC 100%) | MALLA | 88 | UN | 41126 | 3619088
64351 | PLC Module,Extension,24VDC,4-20mA | C010 | MIDAS (GTE 100%) | C1-E2-A2 | 3 | UND | 291252 | 873756
64352 | PLC Module,Extension,24VDC,4-20mA | C010 | MIDAS (GTE 100%) | C1-E2-A2 | 2 | UND | 353752 | 707504
64353 |  | C010 | MIDAS (GTE 100%) | C1-E1-B2 | 1 | UND | 678752 | 678752
64354 | Cable,Fitting,PC,CAB-USB A/MICRO USB B/2 | C010 | MIDAS (GTE 100%) | C1-E2-B3 | 1 | UND | 140973 | 140973
64357 | Solenoid Valve,1/2",120V,11.6W | C063 | SUR ORIENTE OP (GTIC 100%) | ST3-B2 | 1 | UN | 608090 | 608090
64361 | Mechanical Coupling,A,Steel,Urethane,02, | C010 | MIDAS (GTE 100%) | C5-E2-A3 | 4 | UND | 3015744 | 12062976
64363 | Coupling,Flex Shaft,GOULDS,JOHN CRANE,Se | C010 | MIDAS (GTE 100%) | C5-E2-B3 | 1 | UND | 3839909 | 3839909
64364 | Coupling,Mechanic,Pump,MOYNO,P-250 | C010 | MIDAS (GTE 100%) | C5-E2-D3 | 2 | UND | 3605573 | 7211146
64365 | Coupling,Mechanic,Pump,NETZSCH,SY090,Scr | C010 | MIDAS (GTE 100%) | C5-E2-D3 | 3 | UND | 9259650 | 27778950
64366 | Coupling,Mechanic,Pump,NETZSCH,SY090,Scr | C010 | MIDAS (GTE 100%) | C5-E2-D3 | 3 | UND | 6376567 | 19129701
64367 | Coupling,Mechanic,Pump,FLOWSERVE,DURCO,C | C010 | MIDAS (GTE 100%) | C5-E2-D3 | 2 | UND | 3430864 | 6861728
64369 | Coupling,Mechanic,Pump,FLOWSERVE,DURCO,C | C010 | MIDAS (GTE 100%) | C5-E2-D3 | 2 | UND | 3745606 | 7491212
64373 | Pressure Transmitter,Differential,1-3/8" | C010 | MIDAS (GTE 100%) | C1-E2-D2 | 1 | UND | 13033703 | 13033703
64376 | Pipe Elbow,Galvanised Steel,90°,Short,3" | C010 | MIDAS (GTE 100%) | C6-E1-E3 | 1 | UND | 77877 | 77877
64378 | Screw,Hardened Steel,Hexagonal,1/4",1/2" | C072 | CHAZA (GTCI 100%) | 10-A1 | 84 | UND | 252 | 21168
64379 | Screw,Carbon Steel,Hexagonal,1/4",3/4",U | C072 | CHAZA (GTCI 100%) | 10-A1 | 90 | UND | 252 | 22680
64380 | Screw,Carbon Steel,Hexagonal,1/4",1",UNC | C072 | CHAZA (GTCI 100%) | 10-A2 | 64 | UND | 252 | 16128
64381 | Screw,Hardened Steel,Hexagonal,5/16",1/2 | C072 | CHAZA (GTCI 100%) | 10-A1 | 117 | UND | 506 | 59202
64382 | Screw,Hardened Steel,Hexagonal,5/16",3/4 | C072 | CHAZA (GTCI 100%) | 10-A2 | 26 | UND | 329 | 8554
64384 | Screw,Hardened Steel,Hexagonal,3/8",1/2" | C072 | CHAZA (GTCI 100%) | 12-C2 | 95 | UND | 560 | 53200
64385 | Screw,Hardened Steel,Hexagonal,3/8",3/4" | C072 | CHAZA (GTCI 100%) | 10-A2 | 67 | UND | 462 | 30954
64386 | Screw,Hardened Steel,Hexagonal,3/8",1",U | C072 | CHAZA (GTCI 100%) | 10-A2 | 38 | UND | 669 | 25422
64387 | Screw,Hardened Steel,Hexagonal,3/8",1-1/ | C072 | CHAZA (GTCI 100%) | 10-A1 | 124 | UND | 1185 | 146940
64388 | Screw,Hardened Steel,Hexagonal,3/8",1-3/ | C072 | CHAZA (GTCI 100%) | 10-A1 | 193 | UND | 1365 | 263445
64389 | Screw,Hardened Steel,Hexagonal,7/16",1/2 | C072 | CHAZA (GTCI 100%) | 10-A1 | 100 | UND | 981 | 98100
64391 | Screw,Hardened Steel,Hexagonal,7/16",1", | C072 | CHAZA (GTCI 100%) | 10-A1 | 70 | UND | 630 | 44100
64392 | Screw,Hardened Steel,Hexagonal,7/16",1-1 | C072 | CHAZA (GTCI 100%) | 10-A1 | 106 | UND | 1179 | 124974
64393 | Screw,Hardened Steel,Hexagonal,1/2",1/2" | C072 | CHAZA (GTCI 100%) | 10-B1 | 80 | UND | 1050 | 84000
64394 | Screw,Hardened Steel,Hexagonal,1/2",3/4" | C072 | CHAZA (GTCI 100%) | 10-A2 | 100 | UND | 924 | 92400
64395 | Screw,Hardened Steel,Hexagonal,1/2",1",U | C072 | CHAZA (GTCI 100%) | 10-B1 | 12 | UND | 1261 | 15132
64396 | Screw,Hardened Steel,Hexagonal,1/2",1-1/ | C072 | CHAZA (GTCI 100%) | 10-B1 | 138 | UND | 1699 | 234462
64397 | Screw,Steel Alloy,Hexagonal,9/16",3/4",U | C072 | CHAZA (GTCI 100%) | 10-A1 | 67 | UND | 1471 | 98557
64398 | Screw,Hardened Steel,Hexagonal,9/16",1", | C072 | CHAZA (GTCI 100%) | 10-A1 | 189 | UND | 1591 | 300699
64399 | Screw,Hardened Steel,Hexagonal,9/16",1-1 | C072 | CHAZA (GTCI 100%) | 10-A1 | 100 | UND | 2101 | 210100
64400 | Screw,Hardened Steel,Hexagonal,9/16",1-3 | C072 | CHAZA (GTCI 100%) | 12-C2 | 50 | UND | 2269 | 113450
64402 | Screw,Hardened Steel,Hexagonal,5/8",1",U | C072 | CHAZA (GTCI 100%) | 10-A1 | 92 | UND | 2091 | 192372
64403 | Screw,Hardened Steel,Hexagonal,5/8",2",U | C072 | CHAZA (GTCI 100%) | 10-B1 | 64 | UND | 2941 | 188224
64404 | Screw,Hardened Steel,Hexagonal,5/8",2-1/ | C072 | CHAZA (GTCI 100%) | 10-A1 | 96 | UND | 3782 | 363072
64405 | Screw,Steel,Hexagonal,6mm,13mm,UNF,8.8 | C072 | CHAZA (GTCI 100%) | 10-A2 | 76 | UND | 168 | 12768
64406 | Screw,Steel,Hexagonal,6mm,20mm,UNF,8.8 | C072 | CHAZA (GTCI 100%) | 10-A2 | 100 | UND | 210 | 21000
64407 | Screw,Steel,Hexagonal,6mm,25mm,UNF,8.8 | C072 | CHAZA (GTCI 100%) | 10-A1 | 92 | UND | 210 | 19320
64408 | Screw,Steel,Hexagonal,8mm,13mm,UNF,8.8 | C072 | CHAZA (GTCI 100%) | 10-B1 | 100 | UND | 595 | 59500
64409 | Screw,Steel,Hexagonal,8mm,19mm,UNF,8.8 | C072 | CHAZA (GTCI 100%) | 10-B1 | 100 | UND | 336 | 33600
64410 | Screw,Steel,Hexagonal,8mm,25mm,UNF,8.8 | C072 | CHAZA (GTCI 100%) | 10-B1 | 127 | UND | 639 | 81153
64411 | Screw,Steel,Hexagonal,10mm,13mm,UNF,8.8 | C072 | CHAZA (GTCI 100%) | 10-A1 | 100 | UND | 546 | 54600
64412 | Screw,Steel,Hexagonal,10mm,19mm,UNF,8.8 | C072 | CHAZA (GTCI 100%) | 10-A2 | 100 | UND | 546 | 54600
64413 | Screw,Steel,Hexagonal,10mm,25mm,UNF,8.8 | C072 | CHAZA (GTCI 100%) | 10-A1 | 100 | UND | 588 | 58800
64414 | Screw,Steel,Hexagonal,10mm,30mm,UNF,8.8 | C072 | CHAZA (GTCI 100%) | 10-A1 | 102 | UND | 681 | 69462
64415 | Screw,Steel,Hexagonal,10mm,34mm,UNF,8.8 | C072 | CHAZA (GTCI 100%) | 10-A1 | 121 | UND | 1277 | 154517
64416 | Screw,Steel,Hexagonal,13mm,13mm,UNF,8.8 | C072 | CHAZA (GTCI 100%) | 10-B1 | 98 | UND | 840 | 82320
64417 | Screw,Steel,Hexagonal,13mm,19mm,UNF,8.8 | C072 | CHAZA (GTCI 100%) | 10-A1 | 117 | UND | 1472 | 172224
64418 | Screw,Steel,Hexagonal,13mm,25mm,UNF,8.8 | C072 | CHAZA (GTCI 100%) | 10-B1 | 100 | UND | 840 | 84000
64419 | Screw,Steel,Hexagonal,13mm,30mm,UNF,8.8 | C072 | CHAZA (GTCI 100%) | 10-A1 | 88 | UND | 924 | 81312
64420 | Screw,Steel,Hexagonal,14mm,19mm,UNF,8.8 | C072 | CHAZA (GTCI 100%) | 12-C2 | 100 | UND | 1961 | 196100
64421 | Screw,Steel,Hexagonal,14mm,25mm,UNF,8.8 | C072 | CHAZA (GTCI 100%) | 10-A1 | 71 | UND | 1429 | 101459
64422 | Screw,Steel,Hexagonal,14mm,30mm,UNF,8.8 | C072 | CHAZA (GTCI 100%) | 10-B1 | 100 | UND | 1429 | 142900
64423 | Screw,Steel,Hexagonal,14mm,34mm,UNF,8.8 | C072 | CHAZA (GTCI 100%) | 10-A1 | 100 | UND | 1597 | 159700
64424 | Screw,Steel,Hexagonal,16mm,19mm,UNF,8.8 | C072 | CHAZA (GTCI 100%) | 12-C2 | 100 | UND | 2801 | 280100
64425 | Screw,Steel,Hexagonal,16mm,25mm,UNF,8.8 | C072 | CHAZA (GTCI 100%) | 10-A1 | 100 | UND | 1933 | 193300
64426 | Nut,Steel,1/4",UNC,5 | C072 | CHAZA (GTCI 100%) | 10-B1 | 112 | UND | 94 | 10528
64427 | Nut,Steel,5/16",UNC,8 | C072 | CHAZA (GTCI 100%) | 10-B1 | 140 | UND | 176 | 24640
64428 | Nut,Steel,3/8",UNC,8 | C072 | CHAZA (GTCI 100%) | 10-B1 | 53 | UND | 170 | 9010
64429 | Nut,Steel,7/16",UNC,8 | C072 | CHAZA (GTCI 100%) | 10-B1 | 94 | UND | 357 | 33558
64430 | Nut,Steel,1/2",UNC,8 | C072 | CHAZA (GTCI 100%) | 10-A2 | 142 | UND | 566 | 80372
64431 | Nut,Steel,9/16",UNC,8 | C072 | CHAZA (GTCI 100%) | 10-B1 | 150 | UND | 873 | 130950
64432 | Nut,Steel,5/8",UNC,8 | C072 | CHAZA (GTCI 100%) | 10-B1 | 180 | UND | 1169 | 210420
64433 | Nut,Steel,6mm,UNF,8.8 | C072 | CHAZA (GTCI 100%) | 10-A2 | 100 | UND | 42 | 4200
64434 | Nut,Steel,8mm,UNF,8.8 | C072 | CHAZA (GTCI 100%) | 10-B1 | 128 | UND | 128 | 16384
64435 | Nut,Steel,10mm,UNF,8.8 | C072 | CHAZA (GTCI 100%) | 10-B1 | 134 | UND | 191 | 25594
64436 | Nut,Steel,13mm,UNF,8.8 | C072 | CHAZA (GTCI 100%) | 10-A1 | 8 | UND | 593 | 4744
64437 | Nut,Steel,14mm,UNF,8.8 | C072 | CHAZA (GTCI 100%) | 10-B1 | 100 | UND | 561 | 56100
64438 | Nut,Steel,16mm,UNF,8.8 | C072 | CHAZA (GTCI 100%) | 10-B1 | 100 | UND | 794 | 79400
64439 |  | C072 | CHAZA (GTCI 100%) | 10-B1 | 84 | UND | 168 | 14112
64440 |  | C072 | CHAZA (GTCI 100%) | 10-A2 | 67 | UND | 84 | 5628
64441 |  | C072 | CHAZA (GTCI 100%) | 10-A2 | 52 | UND | 84 | 4368
64442 |  | C072 | CHAZA (GTCI 100%) | 10-A2 | 148 | UND | 211 | 31228
64443 |  | C072 | CHAZA (GTCI 100%) | 10-B1 | 140 | UND | 138 | 19320
64444 |  | C072 | CHAZA (GTCI 100%) | 10-A1 | 66 | UND | 114 | 7524
64445 |  | C072 | CHAZA (GTCI 100%) | 10-A2 | 36 | UND | 292 | 10512
64446 |  | C072 | CHAZA (GTCI 100%) | 10-A2 | 105 | UND | 139 | 14595
64447 |  | C072 | CHAZA (GTCI 100%) | 10-B1 | 88 | UND | 128 | 11264
64448 |  | C072 | CHAZA (GTCI 100%) | 10-A2 | 84 | UND | 168 | 14112
64449 |  | C072 | CHAZA (GTCI 100%) | 10-A2 | 88 | UND | 168 | 14784
64450 |  | C072 | CHAZA (GTCI 100%) | 10-A2 | 71 | UND | 205 | 14555
64451 |  | C072 | CHAZA (GTCI 100%) | 10-B1 | 148 | UND | 379 | 56092
64452 |  | C072 | CHAZA (GTCI 100%) | 10-A2 | 36 | UND | 252 | 9072
64453 |  | C002 | GUAYUYACO (GTE70%-ECP30%) | 09-E1 | 44 | UND | 310 | 13640
64453 |  | C072 | CHAZA (GTCI 100%) | 10-A2 | 92 | UND | 310 | 28520
64454 |  | C072 | CHAZA (GTCI 100%) | 10-B1 | 68 | UND | 252 | 17136
64455 |  | C072 | CHAZA (GTCI 100%) | 10-B1 | 96 | UND | 252 | 24192
64458 |  | C072 | CHAZA (GTCI 100%) | 10-B1 | 52 | UND | 420 | 21840
64459 |  | C072 | CHAZA (GTCI 100%) | 10-B1 | 80 | UND | 611 | 48880
64461 |  | C072 | CHAZA (GTCI 100%) | 10-A2 | 80 | UND | 84 | 6720
64462 |  | C072 | CHAZA (GTCI 100%) | 10-A2 | 20 | UND | 84 | 1680
64463 |  | C072 | CHAZA (GTCI 100%) | 10-A2 | 38 | UND | 254 | 9652
64466 | Pipe Reduction,Concentric,Carbon Steel,8 | C063 | SUR ORIENTE OP (GTIC 100%) | ST3-C1 | 1 | UN | 164785 | 164785
64484 | Multipurpose Hose,2",3-1/8" Flange,6000p | C015 | OP ANG (GTE38%-ECP62%) | JAUL1-ANG5 | 5 | M | 2681874 | 13409370
64484 | Multipurpose Hose,2",3-1/8" Flange,6000p | C058 | PUT-1 (GTE100%) | KZ-CABEZAL | 5 | M | 3372439 | 16862195
64485 | Multipurpose Hose,2",Flange 3-1/8X2"NPT, | C015 | OP ANG (GTE38%-ECP62%) | JAUL1-ANG5 | 2 | M | 2280996 | 4561992
64487 | Instrumentation Tubing,316L Stainless St | C010 | MIDAS (GTE 100%) | C1-E2-E3 | 9 | M | 44800 | 403200
64500 | Electronics VEGADIF series 60 | C010 | MIDAS (GTE 100%) | C5-E2-C2 | 4 | UND | 2262711 | 9050844
64502 | Kit,Gasket,5CPQ6-165,FPM 90D | C010 | MIDAS (GTE 100%) | C4-E2-B2 | 4 | KIT | 1316000 | 5264000
64504 | Carbon Steel Pipes Coupling,Half,3/4",Th | C072 | CHAZA (GTCI 100%) | 11-A1 | 1 | UN | 14270 | 14270
64517 | Pipe Plug,Female,Carbon Steel,3/4",Class | C010 | MIDAS (GTE 100%) | C6-E1-D3 | 14 | UN | 0 | 0
64517 | Pipe Plug,Female,Carbon Steel,3/4",Class | C072 | CHAZA (GTCI 100%) | 11-A1 | 2 | UN | 6399 | 12798
64526 | Weldable Neck Flange,Carbon Steel,1-1/2" | C072 | CHAZA (GTCI 100%) | 10-D1 | 3 | UND | 595000 | 1785000
64536 | Control Valve,Seat,316 Stainless Steel,3 | C010 | MIDAS (GTE 100%) | C1-E1-C2 | 1 | UND | 758904 | 758904
64539 |  | C010 | MIDAS (GTE 100%) | C1-E2-E3 | 3 | UN | 67407 | 202221
64551 |  | C058 | PUT-1 (GTE100%) | 12-D3 | 1 | UND | 796765 | 796765
64552 |  | C058 | PUT-1 (GTE100%) | 12-E3 | 2 | UND | 1581636 | 3163272
64552 |  | C072 | CHAZA (GTCI 100%) | 12-A3 | 2 | UND | 1595345 | 3190690
64569 | Pipe Plug,Male,Carbon Steel,1-1/2",Class | C010 | MIDAS (GTE 100%) | C6-E1-D3 | 9 | UND | 7800 | 70200
64570 | Pipe Plug,Female,Galvanized,1-1/2",Femal | C010 | MIDAS (GTE 100%) | C6-E1-D3 | 10 | UND | 2850 | 28500
64571 | Pipe Plug,Male,Galvanized,2",Male NPT | C010 | MIDAS (GTE 100%) | C6-E1-D3 | 20 | UND | 3080 | 61600
64581 | Temperature Sensor,RTD,-196-600°C,1/2",1 | C010 | MIDAS (GTE 100%) | C5-E2-F3 | 1 | UND | 2603125 | 2603125
64595 | Weldable Neck Flange,Carbon Steel,2-1/16 | C010 | MIDAS (GTE 100%) | C6-E1-B4 | 8 | UND | 180000 | 1440000
64617 |  | C010 | MIDAS (GTE 100%) | C6-E1-B3 | 16 | UND | 120791 | 1932656
64620 |  | C072 | CHAZA (GTCI 100%) | KZ-CABEZAL | 1 | UND | 0 | 0
64621 |  | C072 | CHAZA (GTCI 100%) | KZ CABEZAL | 1 | UND | 0 | 0
64622 |  | C072 | CHAZA (GTCI 100%) | KZ-CABEZAL | 1 | UND | 0 | 0
64624 | Stud Bolt,Carbon Steel,7/8",5-1/2",ASTM, | C010 | MIDAS (GTE 100%) | C6-E1-C4 | 8 | UND | 0 | 0
64624 | Stud Bolt,Carbon Steel,7/8",5-1/2",ASTM, | C010 | MIDAS (GTE 100%) | C6-E1-C4 | 7 | UND | 10300 | 72100
64644 | Ball Check Valve,Steel,1-1/4",5psi,NPT,B | C015 | OP ANG (GTE38%-ECP62%) | E1-A4 | 2 | UND | 4366700 | 8733400
64646 | Instrumentation Tee,1/4",Male NPT,1/4",F | C072 | CHAZA (GTCI 100%) | 10-A1 | 78 | UND | 13114 | 1022892
64647 | Instrumentation Connector,Rigth,1/4",FNP | C072 | CHAZA (GTCI 100%) | 10-A2 | 1 | UND | 4369 | 4369
64656 | Instrumentation Connector,Rigth,Stainles | C072 | CHAZA (GTCI 100%) | 10-D2 | 167 | UND | 4999 | 834833
64659 | Oil Filter,Spin-On,76mm,140mm,3/4-16,Cel | C072 | CHAZA (GTCI 100%) | 11-B3 | 8 | UND | 47500 | 380000
64660 | Fuel Filter,Spin-On,62.2mm,94mm,173mm,13 | C072 | CHAZA (GTCI 100%) | 11-C3 | 6 | UND | 75177 | 451062
64661 | Air Filter,Primary,70mm,130mm,246mm,Cell | C008 | SANTANA (GTE 100%) | 06-C2 | 2 | UND | 132916 | 265832
64661 | Air Filter,Primary,70mm,130mm,246mm,Cell | C010 | MIDAS (GTE 100%) | C6-E1-A2 | 1 | UND | 157111 | 157111
64661 | Air Filter,Primary,70mm,130mm,246mm,Cell | C015 | OP ANG (GTE38%-ECP62%) | E1-A1 | 2 | UND | 143704 | 287408
64661 | Air Filter,Primary,70mm,130mm,246mm,Cell | C072 | CHAZA (GTCI 100%) | 11-C3 | 8 | UND | 170705 | 1365640
64676 | Controller,Load Control Regulation,10A,1 | C010 | MIDAS (GTE 100%) | C3-FON-PIS | 1 | UND | 6000000 | 6000000
64678 |  | C010 | MIDAS (GTE 100%) | C3-E2-B4 | 2 | KIT | 23433537 | 46867074
64685 | Kit,Repair,PTFE,Actuator,FISHER,Size 25/ | C010 | MIDAS (GTE 100%) | C4-E1-B2 | 1 | KIT | 0 | 0
64687 | Ring,Packing Box,Valve,FISHER,GX,0-300ps | C010 | MIDAS (GTE 100%) | C4-E1-B2 | 1 | UND | 0 | 0
64690 |  | C010 | MIDAS (GTE 100%) | C1-E1-A2 | 1 | KIT | 586641 | 586641
64691 |  | C010 | MIDAS (GTE 100%) | C1-E1-A2 | 1 | UND | 2015912 | 2015912
64692 | Bearing,Lined,Valve,FISHER,V150E,0-150ps | C010 | MIDAS (GTE 100%) | C1-E1-A2 | 2 | UND | 828408 | 1656816
64693 | Shaft,Drive,FISHER,V150,Class 600,Contro | C010 | MIDAS (GTE 100%) | C1-E1-A2 | 1 | UND | 4262925 | 4262925
64694 | Key,Conical,Valve,FISHER,V150E,0-150psi, | C010 | MIDAS (GTE 100%) | C1-E1-A2 | 1 | UND | 330652 | 330652
64701 | Terminal,Graphic,Monitoring,ALLEN BRADLE | C010 | MIDAS (GTE 100%) | C1-E2-A2 | 1 | UND | 31264136 | 31264136
64704 | Packing,Beveled,Bronze,7066505012 | C002 | GUAYUYACO (GTE70%-ECP30%) | 09-E1 | 15 | UND | 491723 | 7375845
64705 | Packing,Plunger,2",1/4",2266501012 | C002 | GUAYUYACO (GTE70%-ECP30%) | 09-E1 | 15 | UND | 467773 | 7016595
64706 | Extractor,Bronze Guide,1220925 | C002 | GUAYUYACO (GTE70%-ECP30%) | 09-E1 | 1 | UND | 844124 | 844124
64710 | Coupon,Corrosion,1018CS,3x1/2x1/16" | C010 | MIDAS (GTE 100%) | C3-E1-B3 | 92 | UND | 39900 | 3670800
64710 | Coupon,Corrosion,1018CS,3x1/2x1/16" | C063 | SUR ORIENTE OP (GTIC 100%) | P.PUERTA | 32 | UND | 52742 | 1687744
64710 | Coupon,Corrosion,1018CS,3x1/2x1/16" | C072 | CHAZA (GTCI 100%) | 10-D2 | 165 | UND | 51361 | 8474565
64710 | Coupon,Corrosion,1018CS,3x1/2x1/16" | C078 | SO_EXTENSION_OPEX_GTE47%-ECP53 | P.PUERTA | 401 | UND | 40935 | 16414935
64711 | Coupon,Embedding,1018CS,3x1/2x1/16" | C010 | MIDAS (GTE 100%) | C3-E1-B3 | 22 | UND | 59611 | 1311442
64711 | Coupon,Embedding,1018CS,3x1/2x1/16" | C072 | CHAZA (GTCI 100%) | 10-D2 | 265 | UND | 73156 | 19386340
64711 | Coupon,Embedding,1018CS,3x1/2x1/16" | C078 | SO_EXTENSION_OPEX_GTE47%-ECP53 | ST3-C4 | 119 | UND | 74907 | 8913933
64716 | Temperature Sensor,RTD,0-120°C,1/4",7.5" | C010 | MIDAS (GTE 100%) | C1-E2-A2 | 1 | UND | 938211 | 938211
64719 | Pressure Switch,0-100psi,1/2”NPT,4-20mA, | C010 | MIDAS (GTE 100%) | C1-E2-D2 | 2 | UND | 5938000 | 11876000
64721 | Valve,ASM,1-1/2"NPT,24V,Engine,WP13,WEIC | C056 | VMM-2 (100% GTE) | E8-A6-ANG | 3 | UND | 6947200 | 20841600
64721 | Valve,ASM,1-1/2"NPT,24V,Engine,WP13,WEIC | C072 | CHAZA (GTCI 100%) | 11-E3 | 1 | UND | 3397595 | 3397595
64722 | LOCKOFF VALVE, LP 24VDC P/N N106441 | C072 | CHAZA (GTCI 100%) | CF-06-E5 | 5 | UND | 795135 | 3975675
64723 | Dowel,Male,16 AWG | C056 | VMM-2 (100% GTE) | E8-A3-ANG | 15 | UND | 1055 | 15825
64723 | Dowel,Male,16 AWG | C072 | CHAZA (GTCI 100%) | 10-E3 | 15 | UND | 281081 | 4216215
64724 | Connector,3P,J1939 | C072 | CHAZA (GTCI 100%) | 10-E3 | 5 | UND | 291115 | 1455575
64725 | Block,Wedge Connector,3P,J1939 | C072 | CHAZA (GTCI 100%) | 10-E3 | 5 | UND | 284503 | 1422515
64727 | Kit,Weichai Motoservice | C056 | VMM-2 (100% GTE) | E7-A2-ANG | 2 | UND | 15011260 | 30022520
64727 | Kit,Weichai Motoservice | C072 | CHAZA (GTCI 100%) | 10-E3 | 1 | UND | 13646600 | 13646600
64730 | Gage,Voltage,Electric Panel,SIMPSON,8460 | C010 | MIDAS (GTE 100%) | C4-E2-E2 | 2 | UND | 1170927 | 2341854
64733 |  | C072 | CHAZA (GTCI 100%) | KZ-CABEZAL | 1 | UND | 0 | 0
64734 | Control Valve,AICV,4.5" X 5.6" | C010 | MIDAS (GTE 100%) | AC PAD SUR | 44 | UND | 88645095 | 3900384180
64736 | Tracer Carrier | C010 | MIDAS (GTE 100%) | AC PAD SUR | 11 | UND | 4825720 | 53082920
64737 | Packer,Swell,Drilling Pipe,3ft | C010 | MIDAS (GTE 100%) | ACTA CUSTO | 64 | UND | 15834106 | 1013382784
64738 | Oil tracers | C010 | MIDAS (GTE 100%) | AC PAD SUR | 11 | UND | 25770124 | 283471364
64755 | Steel Sheet,Carbon Steel,122cm,244cm,16 | C072 | CHAZA (GTCI 100%) | PATIO BOD. | 4 | UND | 132768 | 531072
64756 | Antenna,Apparatus,CISCO | C010 | MIDAS (GTE 100%) | C1-E1-C3 | 1 | UND | 2151033 | 2151033
64757 |  | C010 | MIDAS (GTE 100%) | C1-E2-D3 | 1 | KIT | 0 | 0
64757 |  | C010 | MIDAS (GTE 100%) | C1-E2-D3 | 9 | KIT | 50656 | 455904
64759 | Ring,Retaining,Engine,Flat | C010 | MIDAS (GTE 100%) | C5-E1-B2 | 8 | UND | 7100 | 56800
64760 | Bolt,Hex Head,8mm,2-1/2" | C010 | MIDAS (GTE 100%) | C5-E2-C3 | 268 | UND | 0 | 0
64760 | Bolt,Hex Head,8mm,2-1/2" | C010 | MIDAS (GTE 100%) | C5-E2-C3 | 90 | UND | 88070 | 7926300
64761 | Nut,Hexagonal,Stainless Steel 316,8mm | C010 | MIDAS (GTE 100%) | C5-E2-C3 | 1800 | UND | 0 | 0
64761 | Nut,Hexagonal,Stainless Steel 316,8mm | C010 | MIDAS (GTE 100%) | C5-E2-C3 | 75 | UND | 78086 | 5856450
64762 | Washer,Security,316 Stainless Steel,Spli | C010 | MIDAS (GTE 100%) | C5-E2-C3 | 1797 | UND | 0 | 0
64762 | Washer,Security,316 Stainless Steel,Spli | C010 | MIDAS (GTE 100%) | C5-E2-C3 | 75 | UND | 50495 | 3787125
64774 | Element,Filter,Pumping Unit,WEATHERFORD, | C009 | LA PALOMA (GTE 100%) | E10-C2-ANG | 1 | UND | 1256893 | 1256893
64780 | Kit,Ball Valve,Generator,SOLAR TURBINES, | C010 | MIDAS (GTE 100%) |  | 0 | UND | 0 | 0
64781 | Valve,Control,Turbine,SOLAR TURBINES,CEN | C010 | MIDAS (GTE 100%) |  | 0 | UND | 0 | 0
64788 | RTD,3 Wires,Sensor,PT10 1/2"NPT,0-400°C | C010 | MIDAS (GTE 100%) | C1-E2-A2 | 3 | UND | 242756 | 728268
64789 | Module,Communication,Electronic Relay,AL | C010 | MIDAS (GTE 100%) | C1-E2-A2 | 4 | UND | 1685630 | 6742520
64790 | Overload Relay,Electron,0.5-30A,600V | C010 | MIDAS (GTE 100%) | C1-E1-C1 | 4 | UND | 550648 | 2202592
64791 | Control Module,Rele Output,4,3,120V,Equi | C010 | MIDAS (GTE 100%) | C1-E1-C1 | 3 | UND | 1638913 | 4916739
64792 |  | C010 | MIDAS (GTE 100%) | C1-E1-C1 | 1 | UND | 662818 | 662818
64793 |  | C010 | MIDAS (GTE 100%) | CONT-10 | 1 | UND | 17890000 | 17890000
64796 | Carbon Steel Pipe,6",0.562",SCH 120,API, | C010 | MIDAS (GTE 100%) | AC PAD SUR | 156 | M | 0 | 0
64796 | Carbon Steel Pipe,6",0.562",SCH 120,API, | C010 | MIDAS (GTE 100%) | AC PAD SUR | 84 | M | 217616 | 18279744
64808 | Ball Valve,Trunnion,Carbon Steel,6",Clas | C010 | MIDAS (GTE 100%) | C6- PISO | 1 | UND | 23966667 | 23966667
64808 | Ball Valve,Trunnion,Carbon Steel,6",Clas | C010 | MIDAS (GTE 100%) | PAT.P.CTRA | 2 | UND | 23966667 | 47933334
64829 | Pressure Gauge,0-3000psi,1/4",Male NPT | C009 | LA PALOMA (GTE 100%) | E10-B3-ANG | 1 | UND | 847641 | 847641
64834 |  | C009 | LA PALOMA (GTE 100%) | E10-C4-ANG | 2 | UND | 2243296 | 4486592
64844 | Pressure Regulator,2",1.3-5psi,NPT,Manua | C010 | MIDAS (GTE 100%) | C1-E1-B2 | 1 | M | 12906029 | 12906029
64845 | Pressure Controller,Digital,145psi,-40-8 | C010 | MIDAS (GTE 100%) | C3-E2-D3 | 1 | UND | 26760884 | 26760884
64847 | Electric Actuator,226Nm,120V,4mA-20mA,50 | C072 | CHAZA (GTCI 100%) | 10-E1 | 1 | UND | 3769735 | 3769735
64848 |  | C010 | MIDAS (GTE 100%) | C6-E1-D4 | 1 | UND | 60000 | 60000
64854 | Filter,Fuel,Turbine,SOLAR TURBINES | C010 | MIDAS (GTE 100%) | C5-E1-A3 | 19 | UND | 2997273 | 56948187
64856 | Stainless Steel Tube,3/4",SCH 40,316SS | C010 | MIDAS (GTE 100%) | C3-E1-A4 | 46 | M | 71580 | 3292680
64857 | Pipe Tee,Straight,Galvanised steel,3",Cl | C010 | MIDAS (GTE 100%) | C6-E1-E3 | 2 | UND | 218846 | 437692
64866 | Temperature Transmitter,Digital,0-700°F, | C010 | MIDAS (GTE 100%) | C1-E2-C2 | 1 | UND | 2914481 | 2914481
64867 | Pressure Transmitter,Sealed Diaphragm,1/ | C010 | MIDAS (GTE 100%) | C1-E1-D4 | 2 | UND | 7487120 | 14974240
64874 | O-Ring,Impeller,Pump,DURCO,1K3x2-62RV,Ce | C072 | CHAZA (GTCI 100%) | CF-12-E2 | 12 | UND | 285980 | 3431760
64878 | Solenoid Valve,110V,8W,NPT,2-16bar | C010 | MIDAS (GTE 100%) | C4-E1-A3 | 4 | UND | 803253 | 3213012
64879 | Solenoid Valve,110V,8W,NPT,2-16bar | C010 | MIDAS (GTE 100%) | C4-E1-A3 | 1 | UND | 755511 | 755511
64880 | Solenoid Valve,115V,8W,NPT,2-16bar,50/60 | C010 | MIDAS (GTE 100%) | C4-E1-A3 | 1 | UND | 0 | 0
64881 | Solenoid Valve,115V,8W,NPT,2-16bar,50/60 | C010 | MIDAS (GTE 100%) | C4-E1-A3 | 1 | UND | 440885 | 440885
64882 | Kit,Maintenance,2901 200 | C010 | MIDAS (GTE 100%) | C4-E1-C1 | 1 | KIT | 4219526 | 4219526
64883 | Lubricant,Automatic,LGHQ 2/SD250,40°C-11 | C010 | MIDAS (GTE 100%) | C5-E2-D2 | 3 | UND | 321300 | 963900
64884 | O-Ring,Bearing Cover,Pump,CAT PUMPS,5CP3 | C010 | MIDAS (GTE 100%) | C4-E1-C3 | 6 | UND | 22864 | 137184
64887 | Instrumentation Union,Straight,Stainless | C010 | MIDAS (GTE 100%) | C1-E1-C2 | 6 | UND | 0 | 0
64887 | Instrumentation Union,Straight,Stainless | C010 | MIDAS (GTE 100%) | C1-E1-C2 | 50 | UND | 75000 | 3750000
64888 |  | C010 | MIDAS (GTE 100%) | C1-E1-C2 | 2 | UND | 83485 | 166970
64889 |  | C010 | MIDAS (GTE 100%) | C1-E1-C2 | 1 | UND | 57000 | 57000
64893 | Gasket,Core,Oil Cooler,Engine,K50,CUMMIN | C008 | SANTANA (GTE 100%) | 05-A4 | 5 | UND | 48290 | 241450
64895 | Flange,Suction,Pump,NATIONAL,300Q5M,Reci | C072 | CHAZA (GTCI 100%) | 12-B1 | 4 | UND | 6890000 | 27560000
64898 | Pick Off,Standard,Magnetic Flow Sensor,B | C072 | CHAZA (GTCI 100%) | 10-D2 | 1 | UND | 728802 | 728802
64899 | Nano Switch,Four Ports,24V,1A,Connector | C072 | CHAZA (GTCI 100%) | 10-A3 | 2 | UND | 89304 | 178608
64900 | Electronics Card,Fire protection system | C010 | MIDAS (GTE 100%) | C5-E1-D2 | 2 | UND | 4967221 | 9934442
64902 | Pressure Gauge,Differential Pressure,2.5 | C078 | SO_EXTENSION_OPEX_GTE47%-ECP53 | ST3-B2 | 8 | UND | 1327272 | 10618176
64904 | Pressure Transmitter,1/2",0-60psi,1/2" M | C063 | SUR ORIENTE OP (GTIC 100%) | ST3-C3 | 4 | UND | 1404078 | 5616312
64904 | Pressure Transmitter,1/2",0-60psi,1/2" M | C072 | CHAZA (GTCI 100%) | 10-D2 | 1 | UND | 1477324 | 1477324
64905 | Automatic Switch,Vibration,5A,210x235x12 | C063 | SUR ORIENTE OP (GTIC 100%) | ST3-PISO | 1 | UND | 990878 | 990878
64908 | Hydraulic Oil,Instrumentacion,W15,1 Gall | C069 | WO TSQ 100% | E1-B4 | 4 | GLN | 505000 | 2020000
64911 | Kit,O-Ring,POINTER,4.0CYL | C020 | WO TSQ(GTE37.5%PSN12.5%ECP50%) | E1-D3 | 1 | KIT | 160000 | 160000
64911 | Kit,O-Ring,POINTER,4.0CYL | C069 | WO TSQ 100% | E1-C3 | 2 | KIT | 1100000 | 2200000
64912 | Tube,5",GA 5700-6200 | C020 | WO TSQ(GTE37.5%PSN12.5%ECP50%) | E1-D3 | 1 | UND | 1800000 | 1800000
64913 | Kit,Repair,Manometer,POINTER,5" | C020 | WO TSQ(GTE37.5%PSN12.5%ECP50%) | E1-D3 | 1 | UND | 420000 | 420000
64918 | Cup,Protective,Diaphragm,Pump,PN:21127 | C020 | WO TSQ(GTE37.5%PSN12.5%ECP50%) | E1-D3 | 1 | UND | 105000 | 105000
64919 | Pressure Gauge,Phenolic Box,2-1/2",0-200 | C020 | WO TSQ(GTE37.5%PSN12.5%ECP50%) | E1-D3 | 1 | UND | 220000 | 220000
64923 | Tongue Check Valve,Curtain,Carbon Steel, | C010 | MIDAS (GTE 100%) | C6-E2-DPIS | 3 | UND | 5100000 | 15300000
64930 | Hand Tool,Wrench,Expansive,12" | C010 | MIDAS (GTE 100%) | C6-E2-B3 | 2 | UND | 44700 | 89400
64931 | Tools Box,10",8",24" | C010 | MIDAS (GTE 100%) | C6-E2-E2 | 2 | UND | 127300 | 254600
64949 |  | C063 | SUR ORIENTE OP (GTIC 100%) | ST3-PISO | 17 | UND | 312000 | 5304000
64949 |  | C072 | CHAZA (GTCI 100%) | 12-C3 | 8 | UND | 272569 | 2180552
64957 | Tube,Out,Exosto,Engine,Flexible 4" | C002 | GUAYUYACO (GTE70%-ECP30%) | KZ-CABEZAL | 18 | M | 158263 | 2848734
64960 | Pipe Elbow,45°,Short,6" | C002 | GUAYUYACO (GTE70%-ECP30%) | 09-BPISO | 3 | UND | 138600 | 415800
64960 | Pipe Elbow,45°,Short,6" | C072 | CHAZA (GTCI 100%) | 12-B1 | 2 | UND | 263250 | 526500
64962 | Kit,Mount,Valve Positioner | C072 | CHAZA (GTCI 100%) | 11-D2 | 3 | UND | 61767 | 185301
64964 | Adapter,11"FC,284-326JM,96679136,FC | C072 | CHAZA (GTCI 100%) | 10-EPISO | 3 | UND | 9688604 | 29065812
64966 | Pipe Union,Steel,1-1/2",Galvanized | C072 | CHAZA (GTCI 100%) | 11-D1 | 4 | UND | 7925 | 31700
64969 | Pipe Tee,Straight,Galvanised steel,1-1/2 | C072 | CHAZA (GTCI 100%) | 11-D1 | 2 | UND | 15215 | 30430
64970 | Pipe Nipple,Carbon Steel,1-1/2",6",SCH 4 | C072 | CHAZA (GTCI 100%) | 11-D2 | 24 | UND | 21600 | 518400
64972 | Pipe Reduction,Galvanised Steel,1-1/2",1 | C072 | CHAZA (GTCI 100%) | 11-D1 | 1 | UND | 6534 | 6534
64973 | Positioner,Electropneumatic,Valve Contro | C010 | MIDAS (GTE 100%) | C1-E2-A3 | 3 | UND | 11642386 | 34927158
64974 | Positioner,Electropneumatic,Valve Contro | C010 | MIDAS (GTE 100%) | C1-E2-B3 | 1 | UND | 3767864 | 3767864
64974 | Positioner,Electropneumatic,Valve Contro | C063 | SUR ORIENTE OP (GTIC 100%) | ST3-B2 | 1 | UND | 3855700 | 3855700
64977 | Ring Type Joint Packing,Oval,R,3",Class, | C010 | MIDAS (GTE 100%) | C6-E1-C4 | 3 | UND | 0 | 0
64977 | Ring Type Joint Packing,Oval,R,3",Class, | C010 | MIDAS (GTE 100%) | C6-E1-C4 | 6 | UND | 376765 | 2260590
64982 |  | C010 | MIDAS (GTE 100%) | C1-E2-B3 | 2 | UND | 469947 | 939894
64984 | Pipe Nipple,Carbon Steel,1-1/2",2",Galva | C072 | CHAZA (GTCI 100%) | 11-D1 | 6 | UND | 9720 | 58320
64991 | Instrumentation Connector,Fitting,Stainl | C063 | SUR ORIENTE OP (GTIC 100%) | ST3-B3 | 20 | UND | 50109 | 1002180
64991 | Instrumentation Connector,Fitting,Stainl | C072 | CHAZA (GTCI 100%) | 10-E3 | 1 | UND | 87472 | 87472
64992 | Instrumentation Elbow,Stainless Steel 31 | C063 | SUR ORIENTE OP (GTIC 100%) | ST3-B3 | 30 | UND | 66111 | 1983330
64992 | Instrumentation Elbow,Stainless Steel 31 | C072 | CHAZA (GTCI 100%) | 10-E3 | 5 | UND | 161505 | 807525
64994 | Pressure Transmitter,Electromagnetic,1.1 | C010 | MIDAS (GTE 100%) | C4-E2-B2 | 2 | UND | 13869337 | 27738674
65005 | Pipe Benders,Tubing,3/8",0°-90° | C063 | SUR ORIENTE OP (GTIC 100%) | ST3-B2 | 1 | UND | 485000 | 485000
65008 | Pipe Reduction,Bushing,Stainless Steel,3 | C010 | MIDAS (GTE 100%) | C6-E1-D3 | 8 | UND | 0 | 0
65008 | Pipe Reduction,Bushing,Stainless Steel,3 | C010 | MIDAS (GTE 100%) | C6-E1-D3 | 26 | UND | 34916 | 907816
65010 | Pipe Tee,Straight,Stainless Steel,1/2",1 | C010 | MIDAS (GTE 100%) | C6-E1-A3 | 3 | UND | 149247 | 447741
65010 | Pipe Tee,Straight,Stainless Steel,1/2",1 | C063 | SUR ORIENTE OP (GTIC 100%) | ST3-B2 | 30 | UND | 337500 | 10125000
65015 | O-Ring,FKM,1-7/8",2-1/8",1/8",90 Shore A | C072 | CHAZA (GTCI 100%) | CF-06-E4 | 15 | UND | 34290 | 514350
65016 | Screw,Shear,Steel,Hexagonal,1/4",3/8",20 | C072 | CHAZA (GTCI 100%) | CF-06-E4 | 40 | UND | 35393 | 1415720
65018 | Turbo,H1,Engine,CUMMINS | C008 | SANTANA (GTE 100%) | 06-A3 | 1 | UND | 13355029 | 13355029
65022 | Injector,Fuel,Engine,CUMMINS | C008 | SANTANA (GTE 100%) | 06-A1 | 12 | UND | 993902 | 11926824
65025 | Module,Feeding,Governor,Engine,6CT,CUMMI | C071 | SANTANA PIPELINE (GTE 100%) | 02-A3 | 1 | UND | 3445567 | 3445567
65030 | Damper,Vibrations,Crankshaft,Engine,Seri | C008 | SANTANA (GTE 100%) | 06-A2 | 1 | UND | 1623046 | 1623046
65033 |  | C072 | CHAZA (GTCI 100%) | CF-06-E5 | 6 | UND | 676654 | 4059924
65041 | Kit,Valve,Engine,6CT,CUMMINS | C008 | SANTANA (GTE 100%) | 06-A1 | 12 | KIT | 169876 | 2038512
65043 | Kit,Water Pump,Engine,6BT,CUMMINS | C008 | SANTANA (GTE 100%) | 06-A3 | 1 | KIT | 1009400 | 1009400
65044 | Valve,Exhaust,Engine,6CT8.3,CUMMINS | C008 | SANTANA (GTE 100%) | 06-A1 | 12 | UND | 116884 | 1402608
65051 | Spring,Valve,Engine,6CT,CUMMINS | C008 | SANTANA (GTE 100%) | 06-A1 | 24 | UND | 53311 | 1279464
65054 | Insert,Valve,Engine,6CT8.3,CUMMINS | C008 | SANTANA (GTE 100%) | 06-A1 | 12 | UND | 83527 | 1002324
65061 | Belt,V Ribbed,Engine,ISX,QSX,CUMMINS | C008 | SANTANA (GTE 100%) | 06-A1 | 6 | UND | 344748 | 2068488
65063 | Insert,Valve,Engine,6CT,CUMMINS | C008 | SANTANA (GTE 100%) | 06-A1 | 12 | UND | 59476 | 713712
65064 | Thermostat,Engine,CUMMINS | C008 | SANTANA (GTE 100%) | 06-A1 | 6 | UND | 155106 | 930636
65078 | Ball Bearing,6310,C3,50mm,110mm,27mm,Ste | C002 | GUAYUYACO (GTE70%-ECP30%) | CF-09-E4 | 6 | UND | 203600 | 1221600
65078 | Ball Bearing,6310,C3,50mm,110mm,27mm,Ste | C071 | SANTANA PIPELINE (GTE 100%) | 02-A1 | 4 | UND | 241000 | 964000
65080 | Air Filter,Primary,121.67mm,231.14mm,434 | C008 | SANTANA (GTE 100%) | 06-A4 | 10 | UND | 201463 | 2014630
65082 | Insulator,Vibrations,Engine,CUMMINS | C008 | SANTANA (GTE 100%) | 06-A1 | 6 | UND | 34445 | 206670
65119 | Washer,Sealed,Engine,CUMMINS | C008 | SANTANA (GTE 100%) | 06-A1 | 4 | UND | 15810 | 63240
65126 | Washer,Sealed,Generator,Engine,CUMMINS | C008 | SANTANA (GTE 100%) | 06-A1 | 8 | UND | 13493 | 107944
65128 | Joint,Rectangular,Engine,CUMMINS | C008 | SANTANA (GTE 100%) | 06-A1 | 1 | UND | 21810 | 21810
65139 | Packing,913M,10",304L Stainless Steel,PT | C010 | MIDAS (GTE 100%) | C6-E2-B3 | 1 | UND | 281556 | 281556
65140 | Packing,913M,6",304L Stainless Steel,PTF | C010 | MIDAS (GTE 100%) | C6-E2-B3 | 1 | UND | 228145 | 228145
65148 | Slip-on Flange,Carbon Steel,1",Class 150 | C010 | MIDAS (GTE 100%) | C6-E1-A4 | 8 | UND | 0 | 0
65155 |  | C010 | MIDAS (GTE 100%) | C4-E1-B3 | 19 | UND | 655748 | 12459212
65156 | Stamp,Buna,Pump,WILDEN,3",Diaphragm | C010 | MIDAS (GTE 100%) | C4-E1-B3 | 3 | UND | 0 | 0
65156 | Stamp,Buna,Pump,WILDEN,3",Diaphragm | C010 | MIDAS (GTE 100%) | C4-E1-B3 | 44 | UND | 272383 | 11984852
65158 | O-Ring,Pump,WILDEN,1.5",3",Diaphragm | C010 | MIDAS (GTE 100%) | C4-E1-C3 | 22 | UND | 70730 | 1556060
65159 | O-Ring,Pump,WILDEN,Diaphragm | C010 | MIDAS (GTE 100%) | C4-E1-C3 | 4 | UND | 45893 | 183572
65161 | O-Ring,Pump,WILDEN,PRO-FLO,2,Diaphragm | C010 | MIDAS (GTE 100%) | C4-E1-C3 | 31 | UND | 94666 | 2934646
65168 | Spacer,Vane,Carbon Steel,6",Pipe,1500 RT | C010 | MIDAS (GTE 100%) | C6-E2-D3 | 1 | UND | 780000 | 780000
65169 | Ring Type Joint Packing,Octagonal,RX-46, | C010 | MIDAS (GTE 100%) | C6-E1-C4 | 2 | UND | 78000 | 156000
65169 | Ring Type Joint Packing,Octagonal,RX-46, | C072 | CHAZA (GTCI 100%) | 10-C2 | 1 | UND | 0 | 0
65170 |  | C009 | LA PALOMA (GTE 100%) | E10-C4-ANG | 1 | UND | 1843450 | 1843450
65170 |  | C015 | OP ANG (GTE38%-ECP62%) | E1-A3 | 1 | UND | 993875 | 993875
65170 |  | C058 | PUT-1 (GTE100%) | 12-D3 | 1 | UND | 2124368 | 2124368
65170 |  | C072 | CHAZA (GTCI 100%) | 11-A3 | 1 | UND | 2124368 | 2124368
65189 | Packing,Pump,IWAKI,TC-X500AT-FLA,2",Doub | C010 | MIDAS (GTE 100%) | C1-E1-C3 | 1 | UND | 0 | 0
65190 | O-Ring,S-36,Pump,IWAKI,TC-X500AT-FLA,2", | C010 | MIDAS (GTE 100%) | C1-E1-C3 | 1 | UND | 0 | 0
65191 | Body,Gasket,Pump,IWAKI,TC-X500AT-FLA,2", | C010 | MIDAS (GTE 100%) | C1-E1-C3 | 2 | UND | 172968 | 345936
65192 | Bearing,Support,Pump,IWAKI,TC-X500AT-FLA | C010 | MIDAS (GTE 100%) | C1-E1-C3 | 2 | UND | 129726 | 259452
65193 | O-Ring,G-65,Pump,IWAKI,TC-X500AT-FLA,2", | C010 | MIDAS (GTE 100%) | C1-E1-C3 | 2 | UND | 43242 | 86484
65194 | O-Ring,P-14,Pump,IWAKI,TC-X500AT-FLA,2", | C010 | MIDAS (GTE 100%) | C1-E1-C3 | 1 | UND | 0 | 0
65194 | O-Ring,P-14,Pump,IWAKI,TC-X500AT-FLA,2", | C010 | MIDAS (GTE 100%) | C1-E1-C3 | 4 | UND | 43242 | 172968
65195 | Screw,M8×25,Pump,IWAKI,TC-X500AT-FLA,2", | C010 | MIDAS (GTE 100%) | C1-E1-C3 | 16 | UND | 43242 | 691872
65196 | Assembly,Valve Body,Pump,IWAKI,TC-X400FN | C010 | MIDAS (GTE 100%) | C1-E1-C3 | 2 | UND | 0 | 0
65199 | Mouthpiece,Heat sealing,Box x 50 Units | C020 | WO TSQ(GTE37.5%PSN12.5%ECP50%) | E1-E1 | 76 | BOX | 23500 | 1786000
65200 |  | C069 | WO TSQ 100% | E1-F2 | 5 | UND | 1059958 | 5299790
65201 |  | C069 | WO TSQ 100% | PAT.P.CTRA | 240 | UND | 12500 | 3000000
65202 | Band,Brake,Drawworks,JC 21/11 / Steel | C069 | WO TSQ 100% | PAT.P.CTRA | 1 | UND | 3680000 | 3680000
65210 | Flow Meter,3",Flange,232psi,-4-176F° | C058 | PUT-1 (GTE100%) | KZ-CABEZAL | 1 | UND | 53176868 | 53176868
65211 |  | C058 | PUT-1 (GTE100%) | KZ-CABEZAL | 1 | UND | 27026486 | 27026486
65212 | Cable Spool,Stainless Steel,5/32",35" | C058 | PUT-1 (GTE100%) | 12-D3 | 1 | UND | 3934145 | 3934145
65213 | Arm,4''SW1/2'' | C058 | PUT-1 (GTE100%) | KZ-CABEZAL | 1 | UND | 3770951 | 3770951
65217 | Instrumentation Elbow,Stainless Steel 31 | C072 | CHAZA (GTCI 100%) | 10-E3 | 19 | UND | 80600 | 1531400
65218 | Instrumentation Ferrule,Front / Back,Sta | C072 | CHAZA (GTCI 100%) | 10-E3 | 7 | UND | 15850 | 110950
65219 | Instrumentation Ferrule,Front / Back,Sta | C063 | SUR ORIENTE OP (GTIC 100%) | ST3-B3 | 1 | UND | 1875000 | 1875000
65220 | Valve,Gasket,Pump,IWAKI,TC-X400AC-NPT,2" | C010 | MIDAS (GTE 100%) | C1-E1-C3 | 1 | UND | 64203 | 64203
65221 | Valve,Sliding Seat,Pump,IWAKI,TC-X800AS- | C010 | MIDAS (GTE 100%) | C1-E1-C3 | 2 | UND | 648629 | 1297258
65223 | Valve,Guide Slide,Pump,IWAKI,TC-X400AC-N | C010 | MIDAS (GTE 100%) | C1-E1-C3 | 2 | UND | 345935 | 691870
65228 | O-Ring,G-55,Pump,IWAKI,TC-X500AT-FLA,2", | C010 | MIDAS (GTE 100%) | C1-E1-C3 | 2 | UND | 0 | 0
65228 | O-Ring,G-55,Pump,IWAKI,TC-X500AT-FLA,2", | C010 | MIDAS (GTE 100%) | C1-E1-C3 | 1 | UND | 41688 | 41688
65244 | Diaphragm,Pump,IWAKI,TC-X500AT-FLA,2",Do | C010 | MIDAS (GTE 100%) | C1-E1-C3 | 4 | UND | 2385986 | 9543944
65246 | Ball,Pump,IWAKI,TC-X500AT-FLA,2",Double | C010 | MIDAS (GTE 100%) | C1-E1-C3 | 2 | UND | 1163705 | 2327410
65259 | O-Ring,P-16,Pump,IWAKI,TC-X500AT-FLA,2", | C010 | MIDAS (GTE 100%) | C1-E1-C3 | 1 | UND | 86484 | 86484
65261 | O-Ring,G-270,Pump,IWAKI,TC-X500AT-FLA,2" | C010 | MIDAS (GTE 100%) | C1-E1-C3 | 1 | UND | 0 | 0
65264 | O-Ring,G-100,Pump,IWAKI,TC-X500AT-FLA,2" | C010 | MIDAS (GTE 100%) | C1-E1-C3 | 4 | UND | 172968 | 691872
65278 | Pipe Nipple,2",20",SCH 160,Male NPT | C010 | MIDAS (GTE 100%) | C6-E2-E4 | 4 | UND | 124500 | 498000
65280 | Liquid Level Transmitter,Radar,1/2" NPT, | C010 | MIDAS (GTE 100%) | C1-E2-D2 | 1 | UND | 15633657 | 15633657
65300 | Clamp,Turbocharger,Engine,C27,CATERPILLA | C010 | MIDAS (GTE 100%) | C1-E2-B4 | 2 | UND | 284203 | 568406
65303 | Hand Tool,Lubricator,Polished Bar,1-1/2" | C015 | OP ANG (GTE38%-ECP62%) | E1-A3 | 1 | UND | 650000 | 650000
65304 |  | C015 | OP ANG (GTE38%-ECP62%) | E1-A3 | 4 | UND | 50000 | 200000
65308 | Pipe Tee,Straight,Carbon Steel,2",SCH 40 | C002 | GUAYUYACO (GTE70%-ECP30%) | 09-EPISO | 6 | UND | 7290 | 43740
65309 | Pipe Tee,Straight,Carbon Steel,3",SCH 40 | C010 | MIDAS (GTE 100%) | C6-E2-B4 | 2 | UND | 0 | 0
65309 | Pipe Tee,Straight,Carbon Steel,3",SCH 40 | C010 | MIDAS (GTE 100%) | C6-E2-B4 | 3 | UND | 53849 | 161547
65320 | Stamp,PTEF 100%,Pump,FN-1711112 | C008 | SANTANA (GTE 100%) | 06-B1 | 199 | UND | 20450 | 4069550
65322 | Control Module,Analog Output,32,24V,Comp | C010 | MIDAS (GTE 100%) | C1-E1-B1 | 1 | UND | 2182685 | 2182685
65324 | Control Module,CompactLogix,16,24V,Equip | C010 | MIDAS (GTE 100%) | C1-E1-C1 | 1 | UND | 0 | 0
65324 | Control Module,CompactLogix,16,24V,Equip | C010 | MIDAS (GTE 100%) | C1-E1-C1 | 1 | UND | 11464740 | 11464740
65326 | Control Module,CompactLogix,16,24V,Equip | C010 | MIDAS (GTE 100%) | C1-E1-C1 | 1 | UND | 1696502 | 1696502
65327 | Control Module,Analog Output,4,24VDC,PLC | C010 | MIDAS (GTE 100%) | C1-E2-A1 | 1 | UND | 3193609 | 3193609
65330 | Mechanical Coupling,Elastomeric,EPDM,6", | C020 | WO TSQ(GTE37.5%PSN12.5%ECP50%) | E1-F2 | 6 | UND | 350000 | 2100000
65331 | Front Packer,2-7/8",Pipe | C020 | WO TSQ(GTE37.5%PSN12.5%ECP50%) | E1-F3 | 4 | UND | 425000 | 1700000
65332 | Front Packer,3-1/2",Pipe | C020 | WO TSQ(GTE37.5%PSN12.5%ECP50%) | E1-F3 | 4 | UND | 425000 | 1700000
65333 | Packer,Front,Rubber,2-7/8",5000psi | C020 | WO TSQ(GTE37.5%PSN12.5%ECP50%) | E1-F3 | 4 | UND | 425000 | 1700000
65335 | Seal,Upper,Rubber,7-1/16",5000psi | C020 | WO TSQ(GTE37.5%PSN12.5%ECP50%) | E1-F3 | 8 | UND | 375000 | 3000000
65349 | Multipurpose Hose,Rubber and Canvas,3/8" | C010 | MIDAS (GTE 100%) | C1-E2-C1 | 1 | UND | 415000 | 415000
65357 | Kit,Air,Pump,SANDPIPER,S30B1ANNANS000,3" | C078 | SO_EXTENSION_OPEX_GTE47%-ECP53 | ST3-PISO | 1 | KIT | 4906000 | 4906000
65364 | Rowlock,Ball Bearing,2-3/16",8",3-3/8",6 | C010 | MIDAS (GTE 100%) | C4-E2-B3 | 2 | UND | 5154000 | 10308000
65410 | Card,Memory,Data,C903248,128MB | C072 | CHAZA (GTCI 100%) | CF-06-E3 | 8 | UND | 1099247 | 8793976
65411 | Transformer,Current,BAKER HUGHES,175KVA, | C072 | CHAZA (GTCI 100%) | CF-01-E1 | 2 | UND | 1498403 | 2996806
65443 | Transceiver,SFP,1310nm | C010 | MIDAS (GTE 100%) | C1-E1-C1 | 3 | UND | 1200862 | 3602586
65462 | Stud Bolt,Carbon Steel,15/16",6",Complet | C010 | MIDAS (GTE 100%) | C6-E1-C4 | 71 | UND | 10300 | 731300
65462 | Stud Bolt,Carbon Steel,15/16",6",Complet | C010 | MIDAS (GTE 100%) | C6-E1-C4 | 65 | UND | 0 | 0
65465 | Pipe Reduction,Sanitary,PVC,4",3" | C020 | WO TSQ(GTE37.5%PSN12.5%ECP50%) | E2-G4 | 8 | UND | 4200 | 33600
65466 | Pipe Reduction,Sanitary,PVC,3",2" | C020 | WO TSQ(GTE37.5%PSN12.5%ECP50%) | E2-G4 | 15 | UND | 2500 | 37500
65468 | Clamp,3/4",Steel,Hose,Metal | C071 | SANTANA PIPELINE (GTE 100%) | 02-A2 | 30 | UND | 2941 | 88230
65469 | Unit,Maintenance,Air,1"NPT | C069 | WO TSQ 100% | E1-A1 | 2 | UND | 1707710 | 3415420
65470 | Pressure Regulator,Air,1/4",7-500psi,NPT | C020 | WO TSQ(GTE37.5%PSN12.5%ECP50%) | E1-D3 | 1 | UND | 300000 | 300000
65470 | Pressure Regulator,Air,1/4",7-500psi,NPT | C069 | WO TSQ 100% | E1-D2 | 2 | UND | 726268 | 1452536
65472 | Instrumentation Coupling,Stainless Steel | C020 | WO TSQ(GTE37.5%PSN12.5%ECP50%) | E1-D3 | 2 | UND | 115000 | 230000
65473 | Dock,Air,Engine,VIKING,FIRESTONE | C069 | WO TSQ 100% | E2-H4-PISO | 3 | UND | 3914500 | 11743500
65477 | Stud Bolt,1/2",3",Complete,ASTM A193,AST | C008 | SANTANA (GTE 100%) | 06-A2 | 12 | UND | 1935 | 23220
65478 | Rod,Stainless Steel,Threaded,5/16",1m | C008 | SANTANA (GTE 100%) | 06-A2 | 2 | M | 3040 | 6080
65481 | Assembly,Housing,Cojinete,Pump,FLOWSERVE | C008 | SANTANA (GTE 100%) | CF-12-A4 | 1 | UND | 19871340 | 19871340
65482 | O-Ring,Pump,FLOWSERVE,HOC2 1.5X1X8 | C008 | SANTANA (GTE 100%) | 06-A1 | 1 | UND | 35494 | 35494
65483 | Stamp,Oil,Pump,FLOWSERVE,HOC2 1.5X1X8 | C008 | SANTANA (GTE 100%) | 06-A1 | 1 | UND | 1208766 | 1208766
65484 | Locknut,Cojinete,Pump,FLOWSERVE,HOC2 1.5 | C008 | SANTANA (GTE 100%) | 06-A1 | 1 | UND | 318092 | 318092
65485 | Washer,Lock,Cojinete,Pump,FLOWSERVE,HOC2 | C008 | SANTANA (GTE 100%) | 06-A1 | 1 | UND | 168843 | 168843
65486 | Nut,Blocking,Pump,FLOWSERVE,HOC2 1.5X1X8 | C008 | SANTANA (GTE 100%) | 06-A1 | 1 | UND | 528534 | 528534
65488 | Stamp,Oil,Pump,FLOWSERVE,HOC2 1.5X1X8 | C008 | SANTANA (GTE 100%) | 06-A1 | 1 | UND | 1143364 | 1143364
65491 | Oiler,Trico,Pump,FLOWSERVE,HOC2 1.5X1X8 | C008 | SANTANA (GTE 100%) | 06-A1 | 1 | UND | 391492 | 391492
65498 | Mechanical Seal,1-1/8",SEALCO,316 Stainl | C072 | CHAZA (GTCI 100%) | 10-E2 | 1 | UND | 2579551 | 2579551
65499 | Thermometer,Bimetallic,5",200-1000F°,1/2 | C008 | SANTANA (GTE 100%) | 06-A2 | 2 | UND | 520000 | 1040000
65500 | Thermowell,32",NPT,Stainless steel 316,3 | C008 | SANTANA (GTE 100%) | 06-A2 | 1 | UND | 191000 | 191000
65505 |  | C010 | MIDAS (GTE 100%) | C5E2E3-CJ4 | 2 | UND | 48216 | 96432
65506 | Screw,Shaft,Compressor,VILTER,VSS751 | C010 | MIDAS (GTE 100%) | C5-FON-PIS | 1 | UND | 73284629 | 73284629
65510 | Actuator,Neumatic,Engine | C010 | MIDAS (GTE 100%) | C5-E1-B3 | 8 | UND | 1204879 | 9639032
65521 | Flow Measurer,Magnetic,40bar,8",Class 15 | C072 | CHAZA (GTCI 100%) | 12-CPISO | 1 | UND | 15745393 | 15745393
65527 | Pipe Clamp,Polished Rod,Forged Steel,1-1 | C010 | MIDAS (GTE 100%) | C4-E1-A2 | 1 | UND | 808307 | 808307
65528 |  | C010 | MIDAS (GTE 100%) | C4-E1-A3 | 1 | UND | 105576 | 105576
65536 | Packing,Stirrer Shaft,Flotation Cell,63m | C010 | MIDAS (GTE 100%) | C4-E2-D2 | 5 | UND | 183094 | 915470
65537 | Kit,Valve Repair,Turbine,SOLAR TURBINES | C010 | MIDAS (GTE 100%) | C5-E1-D2 | 8 | KIT | 0 | 0
65537 | Kit,Valve Repair,Turbine,SOLAR TURBINES | C010 | MIDAS (GTE 100%) | C5-E1-D2 | 2 | KIT | 4631784 | 9263568
65538 | Seat,Ball Valve,Turbine,SOLAR TURBINES | C010 | MIDAS (GTE 100%) | C5-E1-C2 | 2 | UND | 3763978 | 7527956
65539 | Valve,Control,Turbine,SOLAR TURBINES,CEN | C010 | MIDAS (GTE 100%) | C5-E1-B4 | 8 | UND | 99499374 | 795994992
65590 | Thermocouple,K,1/2",590mm,1/4",Aluminum | C008 | SANTANA (GTE 100%) | 06-C4 | 1 | UND | 768000 | 768000
65591 | Thermocouple,K,1/2",910mm,1/4",Aluminum | C008 | SANTANA (GTE 100%) | 06-C4 | 1 | UND | 816000 | 816000
65592 | Thermowell,570mm,NPT,Stainless steel 316 | C008 | SANTANA (GTE 100%) | 06-C4 | 1 | UND | 1105000 | 1105000
65593 | Thermowell,890mm,NPT,Stainless steel 316 | C008 | SANTANA (GTE 100%) | 06-C4 | 1 | UND | 1344000 | 1344000
65594 | Pressure Gauge,1-1/5",0-30psi,1/8",Male, | C072 | CHAZA (GTCI 100%) | 12-A3 | 6 | UND | 27000 | 162000
65595 | Pressure Gauge,2-1/2",0-100psi,1/4",Male | C072 | CHAZA (GTCI 100%) | 12-A3 | 1 | UND | 97500 | 97500
65596 | Pressure Gauge,2-1/2",0-100psi,1/4",Male | C008 | SANTANA (GTE 100%) | 06-A1 | 1 | UND | 170000 | 170000
65598 | Quick Coupling,Aluminum,6",Female NPT,D6 | C072 | CHAZA (GTCI 100%) | 11-C3 | 3 | UND | 168067 | 504201
65599 |  | C063 | SUR ORIENTE OP (GTIC 100%) | ST3-B3 | 19 | UND | 75000 | 1425000
65603 | Coalescent Filter,Gas,82mm,113mm,DF-GM 9 | C010 | MIDAS (GTE 100%) | CONT-2 | 8 | UND | 0 | 0
65603 | Coalescent Filter,Gas,82mm,113mm,DF-GM 9 | C010 | MIDAS (GTE 100%) | CONT-2 | 4 | UND | 630252 | 2521008
65619 | O-Ring,Pump,FLOWSERVE,HEGA 06503 2AB 001 | C063 | SUR ORIENTE OP (GTIC 100%) | ST3-C4 | 17 | UND | 76641 | 1302897
65620 | O-Ring,Pump,FLOWSERVE,HEGA 06503 2AB 001 | C063 | SUR ORIENTE OP (GTIC 100%) | ST3-C4 | 37 | UND | 11445 | 423465
65621 | O-Ring,Pump,FLOWSERVE,HEGA 06503 2AB 001 | C063 | SUR ORIENTE OP (GTIC 100%) | ST3-C4 | 16 | UND | 75410 | 1206560
65622 | O-Ring,Pump,FLOWSERVE,HEGA 06503 2AB 001 | C063 | SUR ORIENTE OP (GTIC 100%) | ST3-C4 | 11 | UND | 66520 | 731720
65623 | Ring,Wear,Pump,FLOWSERVE,HEGA 06503 2AB | C063 | SUR ORIENTE OP (GTIC 100%) | ST3-B2 | 5 | UND | 951558 | 4757790
65624 | Ring,Back,Pump,FLOWSERVE,HEGA 06503 2AB | C063 | SUR ORIENTE OP (GTIC 100%) | ST3-C4 | 13 | UND | 251361 | 3267693
65625 | Ring,Baffle,Pump,FLOWSERVE,HEGA 06503 2A | C063 | SUR ORIENTE OP (GTIC 100%) | ST3-C4 | 13 | UND | 45630 | 593190
65626 | Shell,Spacer,Pump,FLOWSERVE,HEGA 06503 2 | C078 | SO_EXTENSION_OPEX_GTE47%-ECP53 | ST3-B4 | 9 | UND | 597297 | 5375673
65627 | Key,Pump,FLOWSERVE,HEGA 06503 2AB 001 4B | C063 | SUR ORIENTE OP (GTIC 100%) | ST3-C4 | 5 | UND | 68740 | 343700
65628 | Key,Pump,FLOWSERVE,HEGA 06503 2AB 001 4B | C063 | SUR ORIENTE OP (GTIC 100%) | ST3-C4 | 15 | UND | 34897 | 523455
65629 | Shell,Pump,FLOWSERVE,HEGA 06503 2AB 001 | C078 | SO_EXTENSION_OPEX_GTE47%-ECP53 | ST3-C3 | 11 | UND | 949278 | 10442058
65630 | Ring,Seeger,Pump,FLOWSERVE,HEGA 06503 2A | C063 | SUR ORIENTE OP (GTIC 100%) | ST3-B4 | 10 | UND | 174384 | 1743840
65631 | Nut,Shaft,Pump,FLOWSERVE,HEGA 06503 2AB | C063 | SUR ORIENTE OP (GTIC 100%) | ST3-C4 | 5 | UND | 319874 | 1599370
65639 | Spirometallic Packing,16",Class 150,Flex | C010 | MIDAS (GTE 100%) | C6-E2-B2 | 6 | UND | 52800 | 316800
65640 | Retainer,Engine,3512 SBG,CATERPILLAR | C072 | CHAZA (GTCI 100%) | 10-E3 | 8 | UND | 173315 | 1386520
65641 | Tube,Steel,Engine,CATERPILLAR | C072 | CHAZA (GTCI 100%) | 10-A4 | 2 | UND | 4342560 | 8685120
65645 |  | C010 | MIDAS (GTE 100%) | C6-E2-B3 | 6 | UND | 5800 | 34800
65648 | Tube,Bourdon,Controller and Transmitter, | C063 | SUR ORIENTE OP (GTIC 100%) | ST3-B2 | 2 | UND | 1738173 | 3476346
65649 | Flapper,Stainless Steel,Controller and T | C063 | SUR ORIENTE OP (GTIC 100%) | ST3-C4 | 2 | UND | 104990 | 209980
65650 | Base,Flapper,Controller and Transmitter, | C063 | SUR ORIENTE OP (GTIC 100%) | ST3-C3 | 2 | UND | 198315 | 396630
65651 | Pressure Gauge,Controller,FISHER,C,4194A | C063 | SUR ORIENTE OP (GTIC 100%) | ST3-B2 | 5 | UND | 198315 | 991575
65652 | Pressure Gauge,Controller,FISHER,C,4194A | C063 | SUR ORIENTE OP (GTIC 100%) | ST3-B2 | 5 | UND | 198315 | 991575
65676 | Elbow,Out,Cooling System,Engine,CATERPIL | C072 | CHAZA (GTCI 100%) | 12-B2 | 1 | UND | 4979406 | 4979406
65677 | Pressure Transmitter,Gage,1/2",0-100psi, | C010 | MIDAS (GTE 100%) | C1-E2-D2 | 1 | UND | 5755332 | 5755332
65678 | Pressure Transmitter,Gage,1/2",0-150psi, | C010 | MIDAS (GTE 100%) | C3-E2-F3 | 1 | UND | 442337 | 442337
65679 | Temperature Transmitter,Digital,0-400°F, | C010 | MIDAS (GTE 100%) | C1-E2-C2 | 1 | UND | 3131751 | 3131751
65680 | Pressure Controller,Digital,-40-71°C,1/2 | C010 | MIDAS (GTE 100%) | C1-E2-C2 | 1 | UND | 2591758 | 2591758
65681 | Pressure Controller,Digital,-40-85°C,1/2 | C010 | MIDAS (GTE 100%) | C1-E2-C2 | 1 | UND | 3980732 | 3980732
65682 | Pressure Transmitter,Differential,1/2",0 | C010 | MIDAS (GTE 100%) | C1-E2-C2 | 1 | UND | 5585942 | 5585942
65683 | Flow Measurer,Flow,150psi,4",Raised Face | C010 | MIDAS (GTE 100%) | C1-E2-B1 | 1 | UND | 7535900 | 7535900
65686 | Stamp,Stufing Box,Pump,NATIONAL PUMP,2" | C010 | MIDAS (GTE 100%) | C5-E2-A4 | 20 | UND | 39147 | 782940
65686 | Stamp,Stufing Box,Pump,NATIONAL PUMP,2" | C072 | CHAZA (GTCI 100%) | 10-E1 | 20 | UND | 414178 | 8283560
65687 | Nut,2-1/8x2",342928 | C010 | MIDAS (GTE 100%) | C5-E1-A4 | 4 | UND | 2082544 | 8330176
65688 | Rod,Clamp Type,Intermediate,Pump,NATIONA | C010 | MIDAS (GTE 100%) | C5-E2-E4 | 5 | UND | 1600000 | 8000000
65690 | Qill,Injector,3/4" Threaded Union | C063 | SUR ORIENTE OP (GTIC 100%) | P.PUERTA | 3 | UND | 3579180 | 10737540
65690 | Qill,Injector,3/4" Threaded Union | C072 | CHAZA (GTCI 100%) | 10-D1 | 10 | UND | 104500 | 1045000
65710 | Flange,Companion,Drilling Pipe,3-1/2"x3- | C010 | MIDAS (GTE 100%) | BOD. ANG.3 | 1 | UND | 11182220 | 11182220
65711 | Flange,Companion,Drilling Pipe,3-1/16",F | C010 | MIDAS (GTE 100%) | BOD. ANG.3 | 2 | UND | 13176292 | 26352584
65714 |  | C072 | CHAZA (GTCI 100%) | 10-D4 | 2 | UND | 39619120 | 79238240
65721 | Interface,Overall Level,FMP55 | C010 | MIDAS (GTE 100%) | ACTA CUSTO | 1 | UND | 60498444 | 60498444
65721 | Interface,Overall Level,FMP55 | C063 | SUR ORIENTE OP (GTIC 100%) | ST3-PISO | 2 | UND | 64157523 | 128315046
65730 |  | C010 | MIDAS (GTE 100%) | C3-E2-E3 | 2 | UND | 800000 | 1600000
65740 |  | C072 | CHAZA (GTCI 100%) | 11-D2 | 2 | UND | 12605 | 25210
65741 |  | C071 | SANTANA PIPELINE (GTE 100%) | 02-A2 | 4 | UND | 9244 | 36976
65742 |  | C071 | SANTANA PIPELINE (GTE 100%) | 02-A2 | 4 | UND | 17647 | 70588
65749 | Gate Valve,Carbon Steel,3/4",Class 1500, | C010 | MIDAS (GTE 100%) | C6-E1-A3 | 1 | UND | 0 | 0
65751 | Eight Figure,Carbon Steel,8",Class 1500, | C010 | MIDAS (GTE 100%) | C6-E2-D3 | 3 | UND | 0 | 0
65755 |  | C063 | SUR ORIENTE OP (GTIC 100%) | ST3-B3 | 1 | UND | 236250 | 236250
65756 | Flow Meter,2-25LPM,1/8",NPT,0-100psi | C063 | SUR ORIENTE OP (GTIC 100%) | ST3-B4 | 1 | UND | 1062450 | 1062450
65758 | Kit,Seal,Valve,MURPHY,DVU175,0-70psi,Dis | C078 | SO_EXTENSION_OPEX_GTE47%-ECP53 | ST3-PISO | 2 | UND | 490000 | 980000
65759 | Kit,Repair,Valve,MURPHY,DVU175,0-70psi,D | C078 | SO_EXTENSION_OPEX_GTE47%-ECP53 | ST3-PISO | 2 | UND | 690000 | 1380000
65760 | Pressure Transmitter,Relative,9.14-914ps | C010 | MIDAS (GTE 100%) | C1-E2-D2 | 1 | UND | 0 | 0
65761 | Pressure Transmitter,Differential,1/2",0 | C010 | MIDAS (GTE 100%) | C1-E2-D2 | 1 | UND | 0 | 0
65764 |  | C010 | MIDAS (GTE 100%) | C1-E2-B3 | 1 | UND | 0 | 0
65769 | Stabilizer,Flow,6"x3".RF.WN | C072 | CHAZA (GTCI 100%) | CARPA W.O. | 2 | UND | 18941972 | 37883944
65770 | Kit,Thermocouple Harness,Engine | C010 | MIDAS (GTE 100%) | C5-E1-D1 | 1 | UND | 18820710 | 18820710
65771 | Kit,Swivel Repair,4",OMD2174 | C071 | SANTANA PIPELINE (GTE 100%) | 02-A2 | 2 | KIT | 2296817 | 4593634
65771 | Kit,Swivel Repair,4",OMD2174 | C072 | CHAZA (GTCI 100%) | 10-D2 | 1 | KIT | 2296817 | 2296817
65772 |  | C071 | SANTANA PIPELINE (GTE 100%) | 02-A2 | 3 | KIT | 2282326 | 6846978
65773 | Kit,Swivel Repair,4",OMD3443 | C071 | SANTANA PIPELINE (GTE 100%) | 02-A2 | 2 | KIT | 2213494 | 4426988
65773 | Kit,Swivel Repair,4",OMD3443 | C072 | CHAZA (GTCI 100%) | 10-D2 | 1 | KIT | 2213494 | 2213494
65774 | Kit,Swivel Repair,4",OMD536 | C071 | SANTANA PIPELINE (GTE 100%) | 02-A2 | 3 | UND | 2079452 | 6238356
65776 | Kit,O-Ring,Valve,BRODIE,BV88,0-150psi,Di | C071 | SANTANA PIPELINE (GTE 100%) | 02-A2 | 3 | UND | 1249845 | 3749535
65776 | Kit,O-Ring,Valve,BRODIE,BV88,0-150psi,Di | C072 | CHAZA (GTCI 100%) | 10-D2 | 3 | UND | 1743748 | 5231244
65780 | LCD,FB103,FB104,W11102X0012 | C072 | CHAZA (GTCI 100%) | 10-E2 | 2 | UND | 1196701 | 2393402
65784 | Gas Regulator,Reducer,5-10psi,3/4",NPT | C010 | MIDAS (GTE 100%) | C1-E1-B2 | 1 | UND | 0 | 0
65788 |  | C009 | LA PALOMA (GTE 100%) | CHAMPIONX | 245 | UND | 1011754 | 247879730
65793 |  | C078 | SO_EXTENSION_OPEX_GTE47%-ECP53 | CHAMPION | 16 | UND | 1189153 | 19026448
65798 | Expansion Joint,Flexometallic,8",Class 3 | C010 | MIDAS (GTE 100%) | C6-E1-DPIS | 2 | UND | 1755000 | 3510000
65804 | Gasket,Cover,Regulator,Engine,3406,CATER | C002 | GUAYUYACO (GTE70%-ECP30%) | 09-E1 | 2 | UND | 10186 | 20372
65804 | Gasket,Cover,Regulator,Engine,3406,CATER | C071 | SANTANA PIPELINE (GTE 100%) | 02-A2 | 4 | UND | 11109 | 44436
65805 | Gasket,Engine,3406,CATERPILLAR | C008 | SANTANA (GTE 100%) | 06-A1 | 3 | UND | 8343 | 25029
65805 | Gasket,Engine,3406,CATERPILLAR | C071 | SANTANA PIPELINE (GTE 100%) | 02-A2 | 1 | UND | 8563 | 8563
65806 | Gasket,Engine,G3406,CATERPILLAR | C008 | SANTANA (GTE 100%) | 06-A1 | 3 | UND | 14513 | 43539
65806 | Gasket,Engine,G3406,CATERPILLAR | C071 | SANTANA PIPELINE (GTE 100%) | 02-A2 | 1 | UND | 12600 | 12600
65807 | O Ring,Engine,C32 JSJ,CATERPILLAR | C071 | SANTANA PIPELINE (GTE 100%) | 02-A2 | 1 | UND | 44176 | 44176
65808 | O-Ring,Viton,75 Shore A,Brown | C010 | MIDAS (GTE 100%) | C6-E2-D2 | 1 | UND | 1307000 | 1307000
65809 | O-Ring,Viton,75 Shore A,Brown | C010 | MIDAS (GTE 100%) | C6-E2-D2 | 1 | UND | 1374000 | 1374000
65819 | Card,Memory,2GB,UNICO 1100,50X30X3mm | C056 | VMM-2 (100% GTE) | E8-A3-ANG | 3 | UND | 295000 | 885000
65820 | Pipe Union,Carbon Steel,3/4",Class 3000, | C072 | CHAZA (GTCI 100%) | 10-E1 | 1 | UND | 53264 | 53264
65823 | Threadolet,Carbon Steel,1",3/4",Class 30 | C072 | CHAZA (GTCI 100%) | 10-E1 | 7 | UND | 5600 | 39200
65864 | board,FRM VSD Transmission | C063 | SUR ORIENTE OP (GTIC 100%) | ST9-A3 | 3 | UND | 14249649 | 42748947
65887 | Terminal,Graphic,Monitoring,ALLEN BRADLE | C010 | MIDAS (GTE 100%) | C1-E2-A2 | 1 | UND | 10114606 | 10114606
65888 | Ball Valve,Bronze,3",Female NPT,Lever,PT | C020 | WO TSQ(GTE37.5%PSN12.5%ECP50%) | E2-G4 | 2 | UND | 0 | 0
65891 | Quick Coupling,Aluminum,4",Male,Cap,DP40 | C020 | WO TSQ(GTE37.5%PSN12.5%ECP50%) | E2-G3 | 1 | UND | 0 | 0
65892 | Type U Bolt,Steel,2" | C020 | WO TSQ(GTE37.5%PSN12.5%ECP50%) | E2-G4 | 2 | UND | 0 | 0
65893 | Quick Coupling,Steel,3/4",Female NPT,400 | C020 | WO TSQ(GTE37.5%PSN12.5%ECP50%) | E2-G4 | 15 | UND | 0 | 0
65894 | Quick Coupling,Steel,1/2",Female NPT,400 | C020 | WO TSQ(GTE37.5%PSN12.5%ECP50%) | E2-G4 | 1 | UND | 0 | 0
65894 | Quick Coupling,Steel,1/2",Female NPT,400 | C069 | WO TSQ 100% | E2-G4 | 6 | UND | 298000 | 1788000
65895 | Quick Coupling,Steel,1/2",Herringbone X, | C020 | WO TSQ(GTE37.5%PSN12.5%ECP50%) | E2-G4 | 24 | UND | 0 | 0
65896 | Ball Valve,Carbon Steel,3/4",Class 3000, | C020 | WO TSQ(GTE37.5%PSN12.5%ECP50%) | E2-H3 | 15 | UND | 0 | 0
65897 | Controller,Programmable,240.5mm X 59.8mm | C020 | WO TSQ(GTE37.5%PSN12.5%ECP50%) | E2-H3 | 2 | UND | 0 | 0
65898 | Butterfly Valve,Wafer,Molten iron,5",150 | C020 | WO TSQ(GTE37.5%PSN12.5%ECP50%) | E2-H3 | 1 | UND | 0 | 0
65899 | Thermostat,Engine,C15 FTE,C9 S9L,CATERPI | C020 | WO TSQ(GTE37.5%PSN12.5%ECP50%) | E2-H3 | 1 | UND | 0 | 0
65900 | Tachometer,Engine,C32,CATERPILLAR | C020 | WO TSQ(GTE37.5%PSN12.5%ECP50%) | E2-H3 | 1 | UND | 0 | 0
65902 | Welding,E4043,1/8",E4043,Coated Aluminiu | C020 | WO TSQ(GTE37.5%PSN12.5%ECP50%) | E2-H3 | 9 | UND | 0 | 0
65903 | Welding,E4043,1/8",Coated Aluminum,AWS A | C020 | WO TSQ(GTE37.5%PSN12.5%ECP50%) | E2-H3 | 4 | UND | 0 | 0
65925 | Kit,Rotary Joint Seal,Load Arm,OPW,3000 | C078 | SO_EXTENSION_OPEX_GTE47%-ECP53 | ST3-C4 | 7 | UND | 497139 | 3479973
65934 | Threadolet,Carbon Steel,2",1",Class 3000 | C010 | MIDAS (GTE 100%) | C6-E1-A3 | 2 | UND | 24500 | 49000
65936 | Pipe Nipple,Carbon Steel,1",16",SCH 80,M | C010 | MIDAS (GTE 100%) | C6-E2-D3 | 3 | UND | 37700 | 113100
65937 | Pipe Nipple,Carbon Steel,3/4",4",SCH 80, | C010 | MIDAS (GTE 100%) | C6-E2-D3 | 6 | UND | 84176 | 505056
65953 |  | C010 | MIDAS (GTE 100%) | C3E2A3-CJ7 | 2 | UND | 9000 | 18000
65954 | Temperature Sensor,88KELSKIN06 | C072 | CHAZA (GTCI 100%) | 10-A2 | 4 | UND | 400000 | 1600000
65956 | Control Module,Analogous,2,10-35V,IP20,2 | C072 | CHAZA (GTCI 100%) | 10-E2 | 2 | UND | 537441 | 1074882
65960 | Kit,Maintenance,Pump,PEERLESS,8196,Centr | C072 | CHAZA (GTCI 100%) | 10-E1 | 3 | UND | 3587049 | 10761147
65962 | Shaft,Pump,PEERLESS,8196S,Centrifuge | C072 | CHAZA (GTCI 100%) | 10-E1 | 1 | UND | 4549428 | 4549428
65963 |  | C072 | CHAZA (GTCI 100%) | 10-E1 | 2 | UND | 8705156 | 17410312
65964 | Case,Pump,PEERLESS,8196,Centrifuge | C072 | CHAZA (GTCI 100%) | 10-EPISO | 1 | UND | 9623790 | 9623790
65965 | Bearing,Ball,Pump,PEERLESS,8196S,Centrif | C072 | CHAZA (GTCI 100%) | 10-E1 | 3 | UND | 218723 | 656169
65966 | Bearing,Ball,Pump,PEERLESS,8196,Centrifu | C072 | CHAZA (GTCI 100%) | 10-E1 | 3 | UND | 612423 | 1837269
65967 | Housing,Cojinete,Pump,PEERLESS,8196S,Cen | C072 | CHAZA (GTCI 100%) | 10-E1 | 2 | UND | 1749780 | 3499560
65971 | Pipe Union,Steel,3",Class 15000,Weldable | C020 | WO TSQ(GTE37.5%PSN12.5%ECP50%) | E1-D4-PISO | 2 | UND | 990000 | 1980000
65978 | Kit,Service,Pressure Washer,ATLAS COPCO, | C063 | SUR ORIENTE OP (GTIC 100%) | ST3-PISO | 1 | UND | 1729204 | 1729204
65982 | Pneumatics Valve,Pulsation Dampener,1/4" | C010 | MIDAS (GTE 100%) | C4-E1-A2 | 6 | UND | 410834 | 2465004
65983 | Pneumatics Valve,Pulsation Dampener,1/2" | C072 | CHAZA (GTCI 100%) | 10-A3 | 1 | UND | 870576 | 870576
66012 | Instrumentation Tee,Reducing Union,Stain | C002 | GUAYUYACO (GTE70%-ECP30%) | 09-E1 | 11 | UND | 133257 | 1465827
66013 | Pipe Elbow,Carbon Steel,90°,1",Class 600 | C072 | CHAZA (GTCI 100%) | 11-A1 | 8 | UND | 24840 | 198720
66015 | Pipe Union,Carbon Steel,1",Class 3000,So | C072 | CHAZA (GTCI 100%) | 11-A1 | 4 | UND | 8000 | 32000
66017 | BALL VALVE 2" X 2500 RTJ | C072 | CHAZA (GTCI 100%) | K.CABEZALE | 6 | UND | 5273890 | 31643340
66018 | BLIND FLANGE 2" X 2500 RTJ | C072 | CHAZA (GTCI 100%) | 11-D1 | 4 | UND | 443290 | 1773160
66020 | Joki,57x80x30mm | C020 | WO TSQ(GTE37.5%PSN12.5%ECP50%) | E1-F4-PISO | 3 | UND | 6542000 | 19626000
66022 |  | C010 | MIDAS (GTE 100%) | C3-E1-A4 | 1 | UND | 19633994 | 19633994
66030 | Ball Bearing,UCF211,1,55mm,43mm,Square T | C072 | CHAZA (GTCI 100%) | 10-C1 | 12 | UND | 272000 | 3264000
66041 |  | C010 | MIDAS (GTE 100%) | C4-E2-A3 | 1 | UND | 14085856 | 14085856
66042 | Sensor,PDP-50C,Compressor,ATLAS COPCO,GA | C010 | MIDAS (GTE 100%) | C4-E2-A2 | 1 | UND | 10855359 | 10855359
66043 | Valve,Regulator,Compressor,ATLAS COPCO | C010 | MIDAS (GTE 100%) | C4-E1-A3 | 1 | UND | 973928 | 973928
66044 | Valve,Solenoid,Compressor,ATLAS COPCO,VS | C010 | MIDAS (GTE 100%) | C4-E1-A3 | 2 | UND | 338318 | 676636
66045 | Pressure Gauge,Compressor,ATLAS COPCO,VS | C010 | MIDAS (GTE 100%) | C4-E2-A2 | 1 | UND | 78609 | 78609
66049 | Seat,Buna,Valve,Pump,WILDEN,XPS15,3",Pne | C010 | MIDAS (GTE 100%) | C4-E1-B3 | 11 | UND | 175908 | 1934988
66055 | Impeller,Pump,FLOWSERVE,ZLND 065200,Cent | C072 | CHAZA (GTCI 100%) | 11-B3 | 1 | UND | 3052000 | 3052000
66057 | Stamp,Mechanic,Pump,WILO,NL-HE,Suction | C072 | CHAZA (GTCI 100%) | 10-E2 | 6 | UND | 674647 | 4047882
66058 |  | C072 | CHAZA (GTCI 100%) | 10-E2 | 1 | UND | 47250 | 47250
66059 |  | C072 | CHAZA (GTCI 100%) | 10-E2 | 1 | UND | 175000 | 175000
66060 |  | C072 | CHAZA (GTCI 100%) | 10-E2 | 4 | UND | 31000 | 124000
66061 |  | C072 | CHAZA (GTCI 100%) | 10-E2 | 1 | UND | 11000 | 11000
66062 |  | C072 | CHAZA (GTCI 100%) | 11-A3 | 10 | UND | 50000 | 500000
66064 |  | C072 | CHAZA (GTCI 100%) | 10-E2 | 5 | UND | 10552 | 52760
66065 | Hand Tool,Key,DIN 6885/A,Steel,8x7mm,Adj | C072 | CHAZA (GTCI 100%) | 11-A3 | 10 | UND | 117948 | 1179480
66069 | Bar,Clamping,Orifice Fittings,DANIEL,SEN | C072 | CHAZA (GTCI 100%) | 10-B2 | 1 | UND | 1169795 | 1169795
66070 | Screw,Clamping Bar,Orifice Fittings,DANI | C072 | CHAZA (GTCI 100%) | 10-B2 | 7 | UND | 43487 | 304409
66080 | Switch,Pressure,Transmission,S5610HR,ALL | C020 | WO TSQ(GTE37.5%PSN12.5%ECP50%) | E1-C3 | 2 | UND | 2092757 | 4185514
66081 | Switch,Pressure,Transmission,S5610HR,ALL | C020 | WO TSQ(GTE37.5%PSN12.5%ECP50%) | E1-C3 | 1 | UND | 724336 | 724336
66082 | Gasket,Separator Plate,Transmission,S561 | C020 | WO TSQ(GTE37.5%PSN12.5%ECP50%) | E1-C3 | 2 | UND | 27494 | 54988
66083 | Gasket,Body,Sweep Pump,Transmission,S561 | C020 | WO TSQ(GTE37.5%PSN12.5%ECP50%) | E1-C3 | 2 | UND | 3018 | 6036
66084 | Gasket,Body,Inlet Pump,Transmission,S561 | C020 | WO TSQ(GTE37.5%PSN12.5%ECP50%) | E1-C3 | 2 | UND | 27570 | 55140
66085 | Gasket,Discharge Tube,Transmission,S5610 | C020 | WO TSQ(GTE37.5%PSN12.5%ECP50%) | E1-C3 | 1 | KIT | 7574 | 7574
66087 | Sensor,Temperature,Engine,KTA19,CUMMINS | C008 | SANTANA (GTE 100%) | 06-A1 | 2 | UND | 256208 | 512416
66091 | Instrumentation Nipple,Right,Stainless S | C010 | MIDAS (GTE 100%) | C1-E1-C2 | 50 | UND | 81250 | 4062500
66110 | Instrumentation Union,Straight,Stainless | C010 | MIDAS (GTE 100%) | C1-E1-C2 | 14 | UND | 68000 | 952000
66111 | Instrumentation Union,Straight,Stainless | C010 | MIDAS (GTE 100%) | C1-E1-C2 | 14 | UND | 88000 | 1232000
66122 | Screw,Hexagonal,Steel,Actuator,Diaphragm | C010 | MIDAS (GTE 100%) | C1-E1-A2 | 1 | UND | 79766 | 79766
66135 | Shaft,Uppe Plate Carrier,Orifice Fitting | C023 | PUT-7 (GTIC 100%) | ST4-A3 | 1 | UND | 419354 | 419354
66136 | Shaft,Slide Valve,Orifice Fittings,DANIE | C023 | PUT-7 (GTIC 100%) | ST4-A3 | 1 | UND | 419354 | 419354
66139 | Shaft,Lower Plate Carrier,Orifice Fittin | C023 | PUT-7 (GTIC 100%) | ST4-A3 | 1 | UND | 419354 | 419354
66140 | Spring,Slide Valve,Orifice Fittings,DANI | C023 | PUT-7 (GTIC 100%) | ST4-A3 | 4 | UND | 19354 | 77416
66149 | Screw,Clamping Bar,Orifice Fittings,DANI | C023 | PUT-7 (GTIC 100%) | ST4-A3 | 4 | UND | 18688 | 74752
66150 | Bar,Clamping,Orifice Fittings,DANIEL,SEN | C023 | PUT-7 (GTIC 100%) | ST4-A3 | 1 | UND | 169354 | 169354
66151 |  | C023 | PUT-7 (GTIC 100%) | ST4-A3 | 1 | UND | 252688 | 252688
66153 |  | C023 | PUT-7 (GTIC 100%) | ST4-A3 | 1 | UND | 836021 | 836021
66154 |  | C004 | NANCY (GTE 100%) | ST4-B2 | 1 | UND | 1981457 | 1981457
66155 |  | C004 | NANCY (GTE 100%) | ST4-B2 | 1 | UND | 1981457 | 1981457
66156 |  | C004 | NANCY (GTE 100%) | ST4-B2 | 1 | UND | 1981457 | 1981457
66158 |  | C004 | NANCY (GTE 100%) | ST4-B2 | 1 | UND | 2355467 | 2355467
66159 |  | C004 | NANCY (GTE 100%) | ST4-B2 | 1 | UND | 5725536 | 5725536
66161 | Gasket,Slide Valve,Orifice Fittings,DANI | C004 | NANCY (GTE 100%) | ST4-B2 | 1 | UND | 854349 | 854349
66165 | Screw,Clamping Bar,Orifice Fittings,DANI | C004 | NANCY (GTE 100%) | ST4-C2 | 5 | UND | 115386 | 576930
66166 | Bar,Clamping,Orifice Fittings,DANIEL,SEN | C004 | NANCY (GTE 100%) | ST4-B2 | 1 | UND | 5887757 | 5887757
66167 | Bar,Sealing,Orifice Fittings,DANIEL,SENI | C004 | NANCY (GTE 100%) | ST4-B2 | 1 | UND | 1894077 | 1894077
66169 | Unit,Plate Seal,Orifice Fittings,DANIEL | C004 | NANCY (GTE 100%) | ST4-C2 | 1 | UND | 3970872 | 3970872
66173 |  | C010 | MIDAS (GTE 100%) | C4-E1-A2 | 1 | UND | 3982417 | 3982417
66176 | Conduit Pipe,Heavy,Galvanised Steel,1/2" | C063 | SUR ORIENTE OP (GTIC 100%) | KZ-ACEITE | 65 | UND | 92000 | 5980000
66204 | UPPER DIAPHRAGM PLATE 312MT-DA KIMRAY F/ | C072 | CHAZA (GTCI 100%) | LADO AFUER | 1 | UND | 336644924 | 336644924
66205 | Diaphragm,Pump,28 HC12500 | C072 | CHAZA (GTCI 100%) | PATIO BOD. | 2 | UND | 191057160 | 382114320
66210 |  | C010 | MIDAS (GTE 100%) | C4-E2-B3 | 1 | UND | 7353934 | 7353934
66211 |  | C010 | MIDAS (GTE 100%) | C4-E2-B3 | 1 | UND | 4936593 | 4936593
66214 |  | C010 | MIDAS (GTE 100%) | C4-E2-B3 | 1 | UND | 4390347 | 4390347
66215 |  | C010 | MIDAS (GTE 100%) | C4-E2-B3 | 1 | UND | 4394424 | 4394424
66216 |  | C010 | MIDAS (GTE 100%) | CARPA QUIM | 1 | UND | 34943323 | 34943323
66219 |  | C010 | MIDAS (GTE 100%) | C4-FON-PIS | 1 | UND | 17035526 | 17035526
66221 |  | C010 | MIDAS (GTE 100%) | C4-FON-PIS | 1 | UND | 19567583 | 19567583
66222 |  | C010 | MIDAS (GTE 100%) | C4-FON-PIS | 1 | UND | 12528341 | 12528341
66226 | Controller, Processes, NOVUS, N1200,8120 | C072 | CHAZA (GTCI 100%) | 11-C3 | 3 | UND | 1038407 | 3115221
66238 |  | C072 | CHAZA (GTCI 100%) | RACK.EXT | 1 | UND | 75630 | 75630
66239 |  | C002 | GUAYUYACO (GTE70%-ECP30%) | KZ-CABEZAL | 3 | UND | 714286 | 2142858
66252 | Panel,SIMATIC.HMI.TP1200,SIEMENS | C072 | CHAZA (GTCI 100%) | CF-05-E1 | 2 | UND | 10237400 | 20474800
66254 |  | C072 | CHAZA (GTCI 100%) | 11-A3 | 1 | UND | 6278438 | 6278438
66255 |  | C072 | CHAZA (GTCI 100%) | 11-A3 | 1 | UND | 1935135 | 1935135
66256 |  | C072 | CHAZA (GTCI 100%) | 11-A3 | 1 | UND | 774054 | 774054
66257 |  | C072 | CHAZA (GTCI 100%) | 11-A3 | 1 | UND | 2623183 | 2623183
66258 |  | C072 | CHAZA (GTCI 100%) | 11-A3 | 1 | UND | 2795195 | 2795195
66259 |  | C072 | CHAZA (GTCI 100%) | 11-A3 | 1 | UND | 301021 | 301021
66260 |  | C072 | CHAZA (GTCI 100%) | 11-A3 | 1 | UND | 129009 | 129009
66261 |  | C072 | CHAZA (GTCI 100%) | 11-A3 | 1 | UND | 86006 | 86006
66262 |  | C010 | MIDAS (GTE 100%) | C3-E2-B4 | 3 | KIT | 28492179 | 85476537
66263 |  | C010 | MIDAS (GTE 100%) | PAT.P.CTRA | 1 | UND | 220986401 | 220986401
66264 |  | C010 | MIDAS (GTE 100%) | C1-E2-A2 | 3 | UND | 339484 | 1018452
66276 |  | C010 | MIDAS (GTE 100%) | C4-E2-B2 | 1 | UND | 2227514 | 2227514
66277 | Sensor,Magnetic,NUFLO,9A-100002077,Stain | C010 | MIDAS (GTE 100%) | C4-E2-B2 | 1 | UND | 332861 | 332861
66278 |  | C010 | MIDAS (GTE 100%) | CCM-CPF | 2 | UND | 146117216 | 292234432
66280 | Valve,Solenoid,Air.Compressor,IR | C010 | MIDAS (GTE 100%) | C4-E2-B4 | 1 | UND | 644300 | 644300
66286 |  | C063 | SUR ORIENTE OP (GTIC 100%) | ST3-B2 | 20 | UND | 198580 | 3971600
66289 | Expansion Joint,Flexometallic,6",Class 1 | C072 | CHAZA (GTCI 100%) | KZ-CABEZAL | 5 | UND | 1120000 | 5600000
66290 |  | C072 | CHAZA (GTCI 100%) | 10-E2 | 60 | UND | 69417 | 4165020
66293 |  | C072 | CHAZA (GTCI 100%) | 10-E2 | 2 | UND | 3978000 | 7956000
66299 | Pressure gauge,2-1/2",0-100psi,1/4",NPT, | C010 | MIDAS (GTE 100%) | C3-E2-F3 | 1 | UND | 1772839 | 1772839
66300 |  | C010 | MIDAS (GTE 100%) | C3-E2-E3 | 26 | UND | 70554 | 1834404
66302 |  | C010 | MIDAS (GTE 100%) | C6-E1-D3 | 1 | UND | 363283 | 363283
66304 |  | C010 | MIDAS (GTE 100%) | C6-E2-D3 | 1 | UND | 0 | 0
66305 |  | C072 | CHAZA (GTCI 100%) | 12-B3 | 56 | UND | 302500 | 16940000
66305 |  | C078 | SO_EXTENSION_OPEX_GTE47%-ECP53 | ST3-B2 | 5 | UND | 373403 | 1867015
66312 |  | C020 | WO TSQ(GTE37.5%PSN12.5%ECP50%) | PAT.P.CTRA | 1 | UND | 25620000 | 25620000
66318 |  | C010 | MIDAS (GTE 100%) | C3-E1-E2 | 1 | UND | 2319061 | 2319061
66336 |  | C010 | MIDAS (GTE 100%) | C4-E1-C3 | 12 | UND | 257560 | 3090720
66347 |  | C072 | CHAZA (GTCI 100%) | CF-12-E3 | 1 | UND | 8300000 | 8300000
66350 |  | C010 | MIDAS (GTE 100%) | C4-E1-B3 | 34 | UND | 191488 | 6510592
66353 |  | C010 | MIDAS (GTE 100%) | C6-E1-E4 | 4 | UND | 929167 | 3716668
66358 | Flexible Metal Hose,3/4",90",Stainless S | C072 | CHAZA (GTCI 100%) | 10-E3 | 1 | UND | 870000 | 870000
66359 | Adapter,Rubber,Gearmotor,SEW EURODRIVE,R | C063 | SUR ORIENTE OP (GTIC 100%) | ST3-C2 | 6 | UND | 76000 | 456000
66362 | Kit,Stem,FISHER,1/2",5 Items | C063 | SUR ORIENTE OP (GTIC 100%) | ST3-B2 | 8 | KIT | 1162765 | 9302120
66370 | Pneumatic Actuator,Digital,145psig,CSA/F | C015 | OP ANG (GTE38%-ECP62%) | E1-B PISO | 1 | UND | 13514271 | 13514271
66371 | Kit,Pressure Detector,Ignition,SOLAR TUR | C010 | MIDAS (GTE 100%) | C5-E1-C3 | 2 | UND | 55217215 | 110434430
66372 | Flow Measurer,Ultrasonic,100-230V/20-32V | C072 | CHAZA (GTCI 100%) | 12-D4 | 3 | UND | 74486584 | 223459752
66375 | Button Switch,Command Station,Rectangula | C009 | LA PALOMA (GTE 100%) | E11-A5-ANG | 2 | UND | 1078970 | 2157940
66376 | Button Switch,Command Station,Rectangula | C009 | LA PALOMA (GTE 100%) | E11-A5-ANG | 2 | UND | 1078970 | 2157940
66383 | Thermostat,30-90°C,Engine Train,UHBM,SER | C058 | PUT-1 (GTE100%) | 12-D3 | 1 | UND | 708235 | 708235
66383 | Thermostat,30-90°C,Engine Train,UHBM,SER | C072 | CHAZA (GTCI 100%) | 11-B3 | 1 | UND | 708235 | 708235
66384 | Kit,Packing,Actuator,4.5 X 1.5,SERINPET | C058 | PUT-1 (GTE100%) | 12-D3 | 1 | KIT | 8419146 | 8419146
66384 | Kit,Packing,Actuator,4.5 X 1.5,SERINPET | C072 | CHAZA (GTCI 100%) | 11-B3 | 1 | KIT | 8419146 | 8419146
66385 | Gas Pipe Filter,Suction Stabilizer,Carbo | C072 | CHAZA (GTCI 100%) | CARPA W.O. | 2 | UND | 20716492 | 41432984
66386 | Tongue Check Valve,Wafer,Carbon Steel,6" | C010 | MIDAS (GTE 100%) | C6-E1-DPIS | 2 | UND | 7800000 | 15600000
66400 | Impeller,With O-Rng,Pump,GOULDS,3196,3X4 | C010 | MIDAS (GTE 100%) | C4-E1-C2 | 2 | UND | 13186800 | 26373600
66401 | Kit,Repair,Bearing,Pump,GOULDS,3196,3X4- | C010 | MIDAS (GTE 100%) | C4-E1-D2 | 2 | KIT | 5097602 | 10195204
66402 | Hand Tool,Set,Shim,C/Complete,Stainless, | C063 | SUR ORIENTE OP (GTIC 100%) | ST3-B2 | 1 | 009 | 8345333 | 8345333
66403 | Spring,Valve,CVS,3V0125-1051-V100,3",Cla | C072 | CHAZA (GTCI 100%) | 11-D3 | 1 | UND | 4398661 | 4398661
66404 | Kit,Repair,CVS,3V0125-1051-V100,3",Class | C072 | CHAZA (GTCI 100%) | 11-D3 | 1 | KIT | 3550553 | 3550553
66412 | Pneumatic Actuator,Pinion,119-4R FC,BRAY | C063 | SUR ORIENTE OP (GTIC 100%) | ST3-PISO | 5 | UND | 1699294 | 8496470
66413 | Pneumatic Actuator,Pinion,93-5R FC,BRAY, | C078 | SO_EXTENSION_OPEX_GTE47%-ECP53 | ST3-PISO | 15 | UND | 1101189 | 16517835
66414 | Indicator,Position,BRAY,Adjustable Mount | C078 | SO_EXTENSION_OPEX_GTE47%-ECP53 | ST3-B2 | 6 | UND | 1072854 | 6437124
66420 | Display,Digital,Graphic,For FieldLogger | C072 | CHAZA (GTCI 100%) | 11-A3 | 1 | UND | 909000 | 909000
66424 | Valve,Butterfly,Wafer,SS,4",Cl150 | C063 | SUR ORIENTE OP (GTIC 100%) | ST3-PISO | 3 | UND | 2817035 | 8451105
66425 | Valve,Butterfly,SS,3",Cl150,A351,CF8M | C078 | SO_EXTENSION_OPEX_GTE47%-ECP53 | ST3-PISO | 20 | UND | 2063117 | 41262340
66426 | Screw,Impeller,Pump,HIDROMAC,100-160A,4, | C008 | SANTANA (GTE 100%) | 06-A1 | 2 | UND | 45900 | 91800
66427 | Washer,Pressure,Pump,HIDROMAC,100-160A,4 | C008 | SANTANA (GTE 100%) | 06-A1 | 2 | UND | 6500 | 13000
66428 | Washer,Flat,Pump,HIDROMAC,100-160A,4 X 4 | C008 | SANTANA (GTE 100%) | 06-A1 | 2 | UND | 32000 | 64000
66430 | Stamp,Mechanic,Shaft,Pump,HIDROMAC,100-1 | C008 | SANTANA (GTE 100%) | 06-A1 | 2 | UND | 905000 | 1810000
66431 | Horn,Pump,HIDROMAC,100-160A,4 X 4 X 7,Ce | C008 | SANTANA (GTE 100%) | 06-A1 | 2 | UND | 680000 | 1360000
66433 | Key,Impeller,Pump,HIDROMAC,100-160A,4 X, | C008 | SANTANA (GTE 100%) | 06-A1 | 2 | UND | 38250 | 76500
66436 | Shaft,Support,Pump,HIDROMAC,100-160A,4 X | C008 | SANTANA (GTE 100%) | 06-A1 | 2 | UND | 780300 | 1560600
66437 | Trapezoidal Belt,V,SPB3170,3192mm,3170mm | C072 | CHAZA (GTCI 100%) | CF-07-E6 | 1 | UND | 147250 | 147250
66438 | Stamp,Mechanic,Pump,BLACKMER,LGF1E,Slidi | C072 | CHAZA (GTCI 100%) | 10-B2 | 2 | UND | 1375035 | 2750070
66439 | Vane,Rotor,Pump,BLACKMER,LGF1E,Sliding P | C072 | CHAZA (GTCI 100%) | 10-B2 | 6 | UND | 208444 | 1250664
66442 | Seal,Mechanic,Shaft,Compressor,RO-FLO CO | C072 | CHAZA (GTCI 100%) | 10-C1 | 1 | UND | 10883053 | 10883053
66443 | Ring,Seal,Shaft,Compressor,RO-FLO COMPRE | C072 | CHAZA (GTCI 100%) | 10-C1 | 4 | UND | 450226 | 1800904
66444 | O-Ring,Viton,Cover,Compressor,RO-FLO COM | C072 | CHAZA (GTCI 100%) | 10-C1 | 4 | UND | 155251 | 621004
66445 | Set,Chock,Bearing,Compressor,RO-FLO COMP | C072 | CHAZA (GTCI 100%) | 10-C1 | 2 | 009 | 473514 | 947028
66446 | Gasket,Cylinder Head,Compressor,RO-FLO C | C072 | CHAZA (GTCI 100%) | 10-C1 | 2 | UND | 3310715 | 6621430
66447 | Set,Palette,Rotor,Compressor,RO-FLO COMP | C072 | CHAZA (GTCI 100%) | 10-C1 | 3 | 009 | 10228161 | 30684483
66452 |  | C004 | NANCY (GTE 100%) | ST4-B2 | 1 | UND | 930000 | 930000
66452 |  | C072 | CHAZA (GTCI 100%) | 11-D4 | 4 | UND | 897000 | 3588000
66453 | Level Switch,LS200NDVOR,304 Stainless St | C072 | CHAZA (GTCI 100%) | 10-B2 | 2 | UND | 2615579 | 5231158
66668 | Stamp,Mechanic,Pump,FLOWSERVE,ZTNX 08020 | C072 | CHAZA (GTCI 100%) | 10-E1 | 4 | UND | 1576883 | 6307532
66685 | Washer,Toothed,Pump,FLOWSERVE,ZLND 08020 | C072 | CHAZA (GTCI 100%) | 11-D1 | 2 | UND | 10821 | 21642
66691 | Ball Bearing,6306,2Z,1,C3,30mm,72mm,19mm | C072 | CHAZA (GTCI 100%) | 11-D1 | 4 | UND | 78763 | 315052
66693 | V-ring,Pump,FLOWSERVE,ZLND 050160 A1 BJJ | C072 | CHAZA (GTCI 100%) | 11-D1 | 4 | UND | 37127 | 148508
66695 | Ring,Stop,Pump,FLOWSERVE,ZLND 050160 A1, | C072 | CHAZA (GTCI 100%) | 11-D1 | 4 | UND | 13918 | 55672
66702 | Shaft,Pump,FLOWSERVE,ZLND 065160 A1 BJJ, | C072 | CHAZA (GTCI 100%) | 11-D1 | 1 | UND | 2382455 | 2382455
66704 | Joint,Housing,Pump,FLOWSERVE,ZLND 065160 | C072 | CHAZA (GTCI 100%) | 11-D1 | 2 | UND | 54887 | 109774
66705 | Nut,Shaft,Pump,FLOWSERVE,ZLND 065160 A1, | C072 | CHAZA (GTCI 100%) | 11-D1 | 1 | UND | 129887 | 129887
66718 | Impeller,Pump,FLOWSERVE,DURCO MARK 3K8x6 | C078 | SO_EXTENSION_OPEX_GTE47%-ECP53 | ST3-PISO | 1 | UND | 49889463 | 49889463
66719 | Packing,Back Cap,Pump,FLOWSERVE,DURCO MA | C078 | SO_EXTENSION_OPEX_GTE47%-ECP53 | ST3-PISO | 4 | UND | 533244 | 2132976
66721 | Shaft,Solid,Pump,FLOWSERVE,DURCO MARK 3K | C078 | SO_EXTENSION_OPEX_GTE47%-ECP53 | MALLA | 1 | UND | 17097662 | 17097662
66722 | O-Ring,Pump,FLOWSERVE,DURCO MARK 3K8x6-1 | C078 | SO_EXTENSION_OPEX_GTE47%-ECP53 | ST3-C3 | 4 | UND | 88049 | 352196
66723 | Bearing,Isolator,Pump,FLOWSERVE,DURCO MA | C078 | SO_EXTENSION_OPEX_GTE47%-ECP53 | ST3-C4 | 4 | UND | 3629067 | 14516268
66724 | Bearing,Isolator,Pump,FLOWSERVE,DURCO MA | C078 | SO_EXTENSION_OPEX_GTE47%-ECP53 | ST3-C4 | 4 | UND | 3629067 | 14516268
66725 | Locknut,Cojinete,Pump,FLOWSERVE,DURCO MA | C078 | SO_EXTENSION_OPEX_GTE47%-ECP53 | ST3-C4 | 4 | UND | 289899 | 1159596
66728 | Key,Pump,FLOWSERVE,DURCO MARK 3K8x6-14AR | C078 | SO_EXTENSION_OPEX_GTE47%-ECP53 | ST3-PISO | 4 | UND | 341677 | 1366708
66729 | Bearing,Pump,FLOWSERVE,DURCO MARK 3K8x6- | C078 | SO_EXTENSION_OPEX_GTE47%-ECP53 | ST3-PISO | 4 | UND | 1682518 | 6730072
66730 | Bearing,Pump,FLOWSERVE,DURCO MARK 3K8x6- | C078 | SO_EXTENSION_OPEX_GTE47%-ECP53 | ST3-PISO | 4 | UND | 4301080 | 17204320
66732 | Kit,Repair,Mechanical Seal,Pump,FLOWSERV | C078 | SO_EXTENSION_OPEX_GTE47%-ECP53 | ST3-PISO | 2 | UND | 4546445 | 9092890
66764 | Kit,Repair,Mechanical Seal,Pump,FLOWSERV | C072 | CHAZA (GTCI 100%) | 11-D3 | 1 | UND | 24037359 | 24037359
66803 | Shaft,GP2,Pump,FLOWSERVE,MARK 3K,Centrif | C072 | CHAZA (GTCI 100%) | 11-E2 | 1 | UND | 6759892 | 6759892
66809 | Joint,Back Cap,Back Cap,Pump,FLOWSERVE,M | C072 | CHAZA (GTCI 100%) | 11-E2 | 1 | UND | 426897 | 426897
66810 | Ring,Retainer,Pump,FLOWSERVE,MARK 3K,Cen | C072 | CHAZA (GTCI 100%) | 11-E2 | 1 | UND | 186508 | 186508
66811 | Wrench,Pump,FLOWSERVE,MARK 3K,25X25X1.38 | C072 | CHAZA (GTCI 100%) | 11-E2 | 1 | UND | 37302 | 37302
66812 | Bearing,Ball,Pump,FLOWSERVE,MARK 3K,Cent | C072 | CHAZA (GTCI 100%) | CF-09-E4 | 12 | UND | 795769 | 9549228
66813 | Bearing,Ball,Pump,FLOWSERVE,MARK 3K,Cent | C072 | CHAZA (GTCI 100%) | CF-09-E4 | 12 | UND | 1641274 | 19695288
66865 | Take Sample,Universal Quill 1/2",CARON M | C010 | MIDAS (GTE 100%) | C3-E1-E4 | 4 | UND | 1172310 | 4689240
66865 | Take Sample,Universal Quill 1/2",CARON M | C072 | CHAZA (GTCI 100%) | 10-E1 | 8 | UND | 1217242 | 9737936
66866 | Valve,Sampling,Proportional Sampler,CARO | C010 | MIDAS (GTE 100%) | C3-E1-E4 | 3 | UND | 4042242 | 12126726
66866 | Valve,Sampling,Proportional Sampler,CARO | C072 | CHAZA (GTCI 100%) | 10-E1 | 4 | UND | 4979626 | 19918504
66867 | Switch,Pressure,Proportional Sampler,CAR | C010 | MIDAS (GTE 100%) | C3-E1-E4 | 3 | UND | 1643919 | 4931757
66867 | Switch,Pressure,Proportional Sampler,CAR | C072 | CHAZA (GTCI 100%) | 10-E1 | 4 | UND | 1991842 | 7967368
66868 | Solenoid,24V,Proportional Sampler,CARON, | C010 | MIDAS (GTE 100%) | C3-E1-E4 | 3 | UND | 1220917 | 3662751
66870 |  | C072 | CHAZA (GTCI 100%) | RACK PATIO | 60 | M | 182863 | 10971780
66883 |  | C008 | SANTANA (GTE 100%) | 06-A2 | 4 | UND | 66000 | 264000
66883 |  | C072 | CHAZA (GTCI 100%) | 10-D1 | 6 | UND | 65000 | 390000
66884 | Lithium Battery,Cylindrical,3.9V,35mA,35 | C010 | MIDAS (GTE 100%) | C4-E1-A2 | 6 | UND | 77175 | 463050
66885 | Transmitter,Temp,Digital,1/2"-14,NPT,Al | C063 | SUR ORIENTE OP (GTIC 100%) | ST3-PISO | 2 | UND | 14171598 | 28343196
66925 | Stamp,Mechanic,Pump,FLOWSERVE,DURCO MARK | C078 | SO_EXTENSION_OPEX_GTE47%-ECP53 | ST3-PISO | 1 | UND | 15264831 | 15264831
66927 | Kit,Repair,Mechanical Seal,Pump,FLOWSERV | C063 | SUR ORIENTE OP (GTIC 100%) | ST3-B4 | 1 | UND | 4112191 | 4112191
66942 | Hose,Coolant,Generator,Engine,3512 SBG,C | C072 | CHAZA (GTCI 100%) | 10-E4 | 4 | UND | 1006606 | 4026424
66943 | Hose,Coolant,Generator,Engine,3512 SBG,C | C072 | CHAZA (GTCI 100%) | 10-E4 | 4 | UND | 716971 | 2867884
66946 | Thermostat,Refrigeration System,Engine,4 | C008 | SANTANA (GTE 100%) | 05-A1 | 1 | UND | 135449 | 135449
66947 | Tensioner,Correa,Engine,4BT,6BT,6CT,CUMM | C008 | SANTANA (GTE 100%) | 06-A1 | 2 | UND | 541927 | 1083854
66948 | Pump,Water,Cooling System,Engine,4BT,6BT | C008 | SANTANA (GTE 100%) | 06-A3 | 1 | UND | 735767 | 735767
67039 | Mechanical Seal,1.375",FLEXASEAL,316 Sta | C010 | MIDAS (GTE 100%) | C4-E1-B2 | 1 | UND | 5148350 | 5148350
67098 | Washer,Lock,Pump,FLOWSERVE,MARK 3K,Centr | C072 | CHAZA (GTCI 100%) | 11-E2 | 24 | UND | 49736 | 1193664
67099 | Locknut,Pump,FLOWSERVE,DURCO MARK 2K4x3- | C072 | CHAZA (GTCI 100%) | 10-C2 | 24 | UND | 530949 | 12742776
67100 | Seat,FKM,Valve,Pump,WILDEN,2",Diaphragm, | C010 | MIDAS (GTE 100%) |  | 4 | UND | 233700 | 934800
67101 | Ball,FKM,Valve,Pump,WILDEN,2",Diaphragm, | C010 | MIDAS (GTE 100%) | C4-E1-B3 | 6 | UND | 602700 | 3616200
67157 | O Ring,Seal,Injector,Engine,855,CUMMINS | C008 | SANTANA (GTE 100%) | CF-13-A2 | 1 | UND | 12663 | 12663
67158 | O Ring,Seal,Engine,855,CUMMINS | C008 | SANTANA (GTE 100%) | 06-B1 | 1 | UND | 14591 | 14591
67161 | Clip,Clamping,Engine,855,CUMMINS | C008 | SANTANA (GTE 100%) | CF-13-A2 | 1 | UND | 18206 | 18206
67162 | Washer,Flat,Engine,855,CUMMINS | C008 | SANTANA (GTE 100%) | 06-B1 | 1 | UND | 32338 | 32338
67164 | Spring,Valve,Engine,855,CUMMINS | C008 | SANTANA (GTE 100%) | 06-B1 | 1 | UND | 37597 | 37597
67166 | Clamp,Hose,Engine,855,CUMMINS | C008 | SANTANA (GTE 100%) | 06-A2 | 2 | UND | 24255 | 48510
67167 | Spring,Compression,Engine,855,CUMMINS | C008 | SANTANA (GTE 100%) | 06-B1 | 1 | UND | 47049 | 47049
67169 | Ring,Retaining,Engine,855,CUMMINS | C008 | SANTANA (GTE 100%) | 06-B1 | 2 | UND | 27958 | 55916
67170 | Hose,Flat,Engine,855,CUMMINS | C008 | SANTANA (GTE 100%) | CF-13-A2 | 1 | UND | 60971 | 60971
67172 | Plug,Spring,Engine,855,CUMMINS | C008 | SANTANA (GTE 100%) | 06-B1 | 1 | UND | 71887 | 71887
67173 | Gasket,Injector,Engine,855,CUMMINS | C008 | SANTANA (GTE 100%) | 06-B1 | 6 | UND | 14544 | 87264
67174 | Spacer,Bearing,Engine,855,CUMMINS | C008 | SANTANA (GTE 100%) | CF-13-A2 | 1 | UND | 85853 | 85853
67175 | O Ring,Seal,Engine,855,CUMMINS | C008 | SANTANA (GTE 100%) | 06-B1 | 6 | UND | 15968 | 95808
67177 | Insulator,Vibrations,Engine,6CT8.3,CUMMI | C008 | SANTANA (GTE 100%) | 06-B1 | 2 | UND | 62180 | 124360
67178 | Disk,Valve,Engine,855,CUMMINS | C008 | SANTANA (GTE 100%) | CF-13-A2 | 1 | UND | 140835 | 140835
67180 | Sensor,Temperature,Engine,855,CUMMINS | C008 | SANTANA (GTE 100%) | CF-13-A2 | 1 | UND | 186189 | 186189
67181 | Shaft,Water Pump,Engine,855,CUMMINS | C008 | SANTANA (GTE 100%) | CF-13-A2 | 1 | UND | 253835 | 253835
67183 | Kit,Seal,Camshaft,Engine,855,CUMMINS | C008 | SANTANA (GTE 100%) | 06-B1 | 1 | KIT | 276457 | 276457
67184 | Disk,Actuator,Engine,855,CUMMINS | C008 | SANTANA (GTE 100%) | CF-13-A2 | 1 | UND | 277584 | 277584
67185 | Cap,Filling,Engine,855,CUMMINS | C008 | SANTANA (GTE 100%) | 06-B1 | 1 | UND | 350917 | 350917
67186 | Case,Actuator,Engine,855,CUMMINS | C008 | SANTANA (GTE 100%) | CF-13-A2 | 1 | UND | 306553 | 306553
67187 | Bracket,Elevation,Engine,855,CUMMINS | C008 | SANTANA (GTE 100%) | CF-13-A2 | 1 | UND | 319337 | 319337
67190 | Seal,Oil Pump,Engine,855,CUMMINS | C008 | SANTANA (GTE 100%) | 06-B1 | 1 | UND | 356096 | 356096
67191 | Plunger,Synchronizer,Engine,855,CUMMINS | C008 | SANTANA (GTE 100%) | 06-B1 | 1 | UND | 496054 | 496054
67192 | Cup,Injector,Engine,855,CUMMINS | C008 | SANTANA (GTE 100%) | CF-13-A2 | 6 | UND | 81038 | 486228
67193 | Tube,Oil,Engine,855,CUMMINS | C008 | SANTANA (GTE 100%) | 06-A2 | 1 | UND | 547340 | 547340
67195 | Tube,Breather,A600,Engine,855,CUMMINS | C008 | SANTANA (GTE 100%) | CF-13-A2 | 1 | UND | 640981 | 640981
67196 | Kit,Repair,Fuel Pump,Engine,855,CUMMINS | C008 | SANTANA (GTE 100%) | 06-B2 | 1 | KIT | 948256 | 948256
67197 | Ring,Compression,Piston,Engine,855,CUMMI | C008 | SANTANA (GTE 100%) | CF-13-A2 | 5 | UND | 142049 | 710245
67198 | Ring,Oil,Piston,Engine,855,CUMMINS | C008 | SANTANA (GTE 100%) | 06-B2 | 5 | UND | 148703 | 743515
67199 | Set,Gasket,Engine,855,CUMMINS,Top | C008 | SANTANA (GTE 100%) | CF-13-A2 | 1 | 009 | 1124649 | 1124649
67200 | Retainer,Cover,Injector,Engine,855,CUMMI | C008 | SANTANA (GTE 100%) | 06-A1 | 6 | UND | 215902 | 1295412
67201 | Ring,Compression,Piston,Engine,855,CUMMI | C008 | SANTANA (GTE 100%) | CF-13-A2 | 5 | UND | 274550 | 1372750
67202 | Ring,Compression,Piston,Engine,855,CUMMI | C008 | SANTANA (GTE 100%) | CF-13-A2 | 5 | UND | 274550 | 1372750
67205 | Engine,Start,Engine,855,CUMMINS | C072 | CHAZA (GTCI 100%) | 10-B1 | 1 | UND | 2929558 | 2929558
67206 | Gear,Crankshaft,Engine,855,CUMMINS | C008 | SANTANA (GTE 100%) | 06-B2 | 1 | UND | 3065511 | 3065511
67207 | Pump,Gear,Fuel,Engine,855,CUMMINS | C008 | SANTANA (GTE 100%) | 06-B1 | 1 | UND | 4856130 | 4856130
67208 | Actuator,Electric,Fuel,Engine,855,CUMMIN | C008 | SANTANA (GTE 100%) | CF-13-A2 | 1 | UND | 4058615 | 4058615
67209 | Plunger,Barrel,Engine,855,CUMMINS | C008 | SANTANA (GTE 100%) | 06-B1 | 4 | UND | 1159648 | 4638592
67210 | Kit,Repair,Piston,Engine,855,CUMMINS | C008 | SANTANA (GTE 100%) | 06-B2 | 5 | KIT | 1076143 | 5380715
67211 | Pulley,248.9mm,Engine,3512C,CATERPILLAR | C072 | CHAZA (GTCI 100%) | 11-A3 | 1 | UND | 1767832 | 1767832
67217 | Indicator,Position,BRAY,S5C,2 Stack | C072 | CHAZA (GTCI 100%) | 11-E3 | 2 | UND | 862397 | 1724794
67220 | Manifold,Suction,GARDNER DENVER,Q-450,Q4 | C072 | CHAZA (GTCI 100%) | 12-DPISO | 1 | UND | 42695200 | 42695200
67231 | Pressure Controller,Solenoid valve,Doubl | C078 | SO_EXTENSION_OPEX_GTE47%-ECP53 | ST3-C4 | 3 | UND | 26504207 | 79512621
67238 | Gland,O-Ring,Pump,NATIONAL,300Q-5H | C002 | GUAYUYACO (GTE70%-ECP30%) | 09-E1 | 10 | UND | 921382 | 9213820
67241 | Ring,Lantern,Pump,NATIONAL,300Q-5H | C002 | GUAYUYACO (GTE70%-ECP30%) | 09-E1 | 10 | UND | 939575 | 9395750
67243 | Gasket,Spacer,Pump,NATIONAL,300Q-5H | C002 | GUAYUYACO (GTE70%-ECP30%) | 09-E1 | 30 | UND | 60618 | 1818540
67251 | Unit,Rectifier,VFD,TRIOL,AK06 | C072 | CHAZA (GTCI 100%) | CF-PISO | 4 | UND | 23729769 | 94919076
67252 | Unidad,Inversor,VFD,TRIOL,AK06 | C072 | CHAZA (GTCI 100%) | CF-12-EPIS | 2 | UND | 21402728 | 42805456
67254 | Motor,Fan,Inverter.Unit,VFD,TRIOL,AK06 | C072 | CHAZA (GTCI 100%) | 04-D1 | 3 | UND | 1932616 | 5797848
67256 | Transformers,Power,Unit.THN,VFD,TRIOL | C072 | CHAZA (GTCI 100%) | 11-DPISO | 2 | UND | 4539898 | 9079796
67257 | Capacitor,4mf,VFD,TRIOL,UMKA-03 | C072 | CHAZA (GTCI 100%) | 11-E4 | 4 | UND | 675480 | 2701920
67260 | Diodo;Tipo:Proteccion;Tension:6-250V;Col | C010 | MIDAS (GTE 100%) | C4-E2-D2 | 1 | UND | 99284 | 99284
67261 | Relay,Universal,4,240V,3A,100mA,1600V | C010 | MIDAS (GTE 100%) | C4-E2-D2 | 5 | UND | 668878 | 3344390
67265 | Contactor,Triphasic,25A,10hp230V-15hp460 | C010 | MIDAS (GTE 100%) | C3-E1-E2 | 1 | UND | 1032559 | 1032559
67266 | Module,Ctrl,Power,14,6,20-75V,1.5A | C010 | MIDAS (GTE 100%) | C3-E1-E2 | 1 | UND | 3680000 | 3680000
67267 | Module,Ctrl,6,6,0-75V,1A-60W,Source.Feed | C010 | MIDAS (GTE 100%) | C3-E1-E2 | 1 | UND | 1840000 | 1840000
67268 | Display,LCD,Graph,4.4",480xRGBx272 | C010 | MIDAS (GTE 100%) | C3-E1-E2 | 1 | UND | 5520000 | 5520000
67269 | Rectifier,AC-DC.DC-DC.Converter | C010 | MIDAS (GTE 100%) | C3-E1-E2 | 1 | UND | 7680000 | 7680000
67273 | Indicator,Level,Treater,EHT-510,5100-CS | C010 | MIDAS (GTE 100%) | C4-E2-D1 | 2 | UND | 2341006 | 4682012
67276 | Ball,Float,Treater,EHT-510 | C010 | MIDAS (GTE 100%) | C4-E2-E2 | 2 | UND | 816358 | 1632716
67277 | Plate,Extens,Wire.Rod.Contact,Treater | C010 | MIDAS (GTE 100%) | C4-E2-B3 | 2 | UND | 2114211 | 4228422
67278 | Rod,THRD,Treater,EHT-510 | C010 | MIDAS (GTE 100%) | C4-E2-B3 | 2 | UND | 39642 | 79284
67279 | Plate,Extens,Wire.Rod.Contact,Treater | C010 | MIDAS (GTE 100%) | C4-E2-B3 | 2 | UND | 303918 | 607836
67280 | Washer,Flat,Treater,EHT-510,1/2"CS | C010 | MIDAS (GTE 100%) | C4-E2-B3 | 384 | UND | 13214 | 5074176
67281 | Nut,Treater,EHT-510,1/2"UNC-GR | C010 | MIDAS (GTE 100%) | C4-E2-B3 | 174 | UND | 103068 | 17933832
67282 | Stud,Hex,Treater,EHT-510 | C010 | MIDAS (GTE 100%) | C4-E2-B3 | 183 | UND | 239719 | 43868577
67283 | Washer,Lock,Treater,EHT-510,1/2"CS | C010 | MIDAS (GTE 100%) | C4-E2-B3 | 201 | UND | 63833 | 12830433
67284 | Stud,Treater,EHT-510,5/8"x4" | C010 | MIDAS (GTE 100%) | C4-E2-B3 | 9 | UND | 901833 | 8116497
67285 | Nut,Hex.Head,Treater,EHT-510 | C010 | MIDAS (GTE 100%) | C4-E2-B3 | 18 | UND | 678784 | 12218112
67286 | Nut,Hex.Head,Treater,EHT-510,1/2"UN | C010 | MIDAS (GTE 100%) | C4-E2-B3 | 6 | UND | 6627 | 39762
67287 | Washer,Lock,Treater,EHT-510,1/2" | C010 | MIDAS (GTE 100%) | C4-E2-B3 | 8 | UND | 1220 | 9760
67291 |  | C010 | MIDAS (GTE 100%) | C6-E2-C4 | 1 | UND | 0 | 0
67291 |  | C010 | MIDAS (GTE 100%) | C6-E2-C4 | 3 | UND | 12244 | 36732
67301 | Seal,Pump,ARO,666250-G22-C,Neum | C072 | CHAZA (GTCI 100%) | 10-E1 | 4 | UND | 85000 | 340000
67309 | Weigth,Mobile.Guide,Cable.Alto.Voltage | C010 | MIDAS (GTE 100%) | C4-E2-E2 | 2 | UND | 701843 | 1403686
67310 | Weight,Fixed Guide,High Voltage Wire,Tre | C010 | MIDAS (GTE 100%) | C4-E2-E2 | 2 | UND | 1563976 | 3127952
67318 | Insert,Red,Valve,Pump,KERR.PUMPS,KT3350 | C010 | MIDAS (GTE 100%) | C4E1D2CJ14 | 13 | UND | 0 | 0
67318 | Insert,Red,Valve,Pump,KERR.PUMPS,KT3350 | C010 | MIDAS (GTE 100%) | C4E1D2CJ14 | 40 | UND | 118063 | 4722520
67319 | Insert,Blue,Valve,Pump,KERR.PUMPS | C010 | MIDAS (GTE 100%) | C4E1D2CJ14 | 23 | UND | 0 | 0
67319 | Insert,Blue,Valve,Pump,KERR.PUMPS | C010 | MIDAS (GTE 100%) | C4E1D2CJ14 | 40 | UND | 111145 | 4445800
67320 | Pressure.Gauge,Differential,4",0-5psi | C010 | MIDAS (GTE 100%) | C3-E2-E3 | 1 | UND | 25677904 | 25677904
67321 | Monitor,Level,Overfill.Prevent,SCULLY | C063 | SUR ORIENTE OP (GTIC 100%) | ST3-PISO | 1 | KIT | 24151705 | 24151705
67324 | Screen,LCD,Transm.Presion,ROSEMOUNT | C072 | CHAZA (GTCI 100%) | CF-12-E2 | 3 | UND | 10237128 | 30711384
67325 | Screen,LCD,Transmitter,ROSEMOUNT,3144P | C072 | CHAZA (GTCI 100%) | CF-12-E2 | 2 | UND | 7923357 | 15846714
67326 | Gun,Greasing,Measurer,DANIEL,4"CL300 | C072 | CHAZA (GTCI 100%) | 11-E4 | 2 | UND | 966858 | 1933716
67327 | Screw,Seat.Valve,Measurer,DANIEL | C072 | CHAZA (GTCI 100%) | 11-E4 | 11 | KIT | 57072 | 627792
67328 | Seat,Valv.4",Measurer,DANIEL,4"CL300 | C072 | CHAZA (GTCI 100%) | 11-E4 | 1 | UND | 5265569 | 5265569
67329 | Stop.Pin,Valve.Carrier,Measurer,DANIEL | C072 | CHAZA (GTCI 100%) | 11-E4 | 1 | KIT | 41181 | 41181
67330 | Carrier,Valv.4",Measurer,DANIEL,4"CL300 | C072 | CHAZA (GTCI 100%) | 11-E4 | 1 | UND | 6851509 | 6851509
67331 | Spring,Valve.Carrier,Measurer,DANIEL | C072 | CHAZA (GTCI 100%) | 11-E4 | 20 | UND | 43316 | 866320
67332 | Seal,Pressure,Measurer,DANIEL,4"CL300 | C072 | CHAZA (GTCI 100%) | 11-E4 | 1 | UND | 2115390 | 2115390
67334 | Shaft.Gears,4",Measurer,DANIEL,4"CL300 | C072 | CHAZA (GTCI 100%) | 11-E4 | 2 | 009 | 1167276 | 2334552
67335 | Plate.Indicat,Slide.Valve,Measurer | C072 | CHAZA (GTCI 100%) | 11-E4 | 2 | UND | 272875 | 545750
67336 | Plate.Indicat,Slide.Valve,Measurer | C072 | CHAZA (GTCI 100%) | 11-E4 | 2 | UND | 272875 | 545750
67337 | Strip.Valv,Retain,Measurer,DANIEL | C072 | CHAZA (GTCI 100%) | 11-E4 | 1 | UND | 1057400 | 1057400
67338 | Wrench,Operating,Measurer,DANIEL | C072 | CHAZA (GTCI 100%) | 11-E4 | 1 | UND | 694808 | 694808
67339 | Spacer,Nut,Pump,MILTON.ROY | C072 | CHAZA (GTCI 100%) | 11-B4 | 32 | UND | 83790 | 2681280
67340 | Washer,Split,Pump,MILTON.ROY | C072 | CHAZA (GTCI 100%) | 11-B4 | 36 | UND | 33516 | 1206576
67341 | Nut,Hex,Pump,MILTON.ROY,SD72J8P$SG51J8P | C072 | CHAZA (GTCI 100%) | 11-B4 | 32 | UND | 55860 | 1787520
67342 | Partes Bomba;Nombre:Valvula;Modificador: | C072 | CHAZA (GTCI 100%) | 11-B4 | 7 | UND | 3452148 | 24165036
67343 | Valvula,Retaining,Pump,MILTON.ROY | C072 | CHAZA (GTCI 100%) | 11-B4 | 3 | UND | 1636698 | 4910094
67345 | Diaphragm,Pump,MILTON.ROY | C072 | CHAZA (GTCI 100%) | 11-B4 | 9 | UND | 1061340 | 9552060
67346 | Screw,Fixation,Diaphragm,Pump | C072 | CHAZA (GTCI 100%) | 11-B4 | 2 | 009 | 61446 | 122892
67347 | Cap,Diaphragm,Pump,MILTON.ROY | C072 | CHAZA (GTCI 100%) | 11-B4 | 8 | UND | 1586424 | 12691392
67348 | Screw,Hex.Head,Pump,MILTON.ROY | C072 | CHAZA (GTCI 100%) | 11-B4 | 44 | UND | 67032 | 2949408
67349 | Washer,Flat,Pump,MILTON.ROY | C072 | CHAZA (GTCI 100%) | 11-B4 | 18 | UND | 55860 | 1005480
67350 | Kit,Repair,Swivel,Load.Arm,SILEA,4"PTFE | C072 | CHAZA (GTCI 100%) | 11-B3 | 3 | KIT | 2266718 | 6800154
67351 | Kit,Repair,Flange.TTMA,Load.Arm,SILEA | C063 | SUR ORIENTE OP (GTIC 100%) | ST3-B4 | 2 | KIT | 648000 | 1296000
67351 | Kit,Repair,Flange.TTMA,Load.Arm,SILEA | C072 | CHAZA (GTCI 100%) | 11-B3 | 3 | KIT | 712397 | 2137191
67352 | Kit,Repair,Swivel,Load.Arm,SILEA | C063 | SUR ORIENTE OP (GTIC 100%) | ST3-B4 | 1 | KIT | 1368000 | 1368000
67352 | Kit,Repair,Swivel,Load.Arm,SILEA | C072 | CHAZA (GTCI 100%) | 11-B3 | 6 | KIT | 1279076 | 7674456
67353 | Kit,Repair,Swivel,Load.Arm,SILEA | C063 | SUR ORIENTE OP (GTIC 100%) | ST3-B4 | 3 | KIT | 1872000 | 5616000
67353 | Kit,Repair,Swivel,Load.Arm,SILEA | C072 | CHAZA (GTCI 100%) | 11-B3 | 3 | KIT | 1582655 | 4747965
67355 | Kit,Repair,Charge.Valv,Load.Arm,SILEA | C063 | SUR ORIENTE OP (GTIC 100%) | ST3-B4 | 1 | KIT | 5664000 | 5664000
67355 | Kit,Repair,Charge.Valv,Load.Arm,SILEA | C072 | CHAZA (GTCI 100%) | 11-B3 | 1 | KIT | 4513197 | 4513197
67357 | Electric Actuator,Manual Action,30 Seg,1 | C010 | MIDAS (GTE 100%) | C1-E2-C3 | 4 | UND | 8314462 | 33257848
67358 | Kit,Repar,Inspiration.Manifold.Block | C010 | MIDAS (GTE 100%) | C4-E1-A2 | 4 | UND | 950000 | 3800000
67359 | Kit,Repar,Pilot,Axial.Flow,ZSC-150/100 | C010 | MIDAS (GTE 100%) | C4-E1-A2 | 4 | UND | 950000 | 3800000
67360 | Sleeve.H7,2".S300,Valve,ELESTER,2" | C010 | MIDAS (GTE 100%) | C4-E1-A2 | 3 | UND | 1959400 | 5878200
67361 | O-Ring,Check.Valv,ELESTER | C010 | MIDAS (GTE 100%) | C4-E1-A2 | 4 | UND | 95000 | 380000
67362 | Valve,Pressure.Reducer,Axial.Flow,2" | C010 | MIDAS (GTE 100%) | C4-E1-A2 | 1 | UND | 34146900 | 34146900
67371 |  | C072 | CHAZA (GTCI 100%) | 10-B1 | 94 | UND | 593 | 55742
67372 | Kit,Repar,Valv.Check,Compr | C072 | CHAZA (GTCI 100%) | 10-A3 | 1 | KIT | 2448000 | 2448000
67373 |  | C063 | SUR ORIENTE OP (GTIC 100%) | MALLA | 11 | UND | 0 | 0
67374 |  | C063 | SUR ORIENTE OP (GTIC 100%) | MALLA | 8 | UND | 0 | 0
67375 |  | C063 | SUR ORIENTE OP (GTIC 100%) | MALLA | 23 | UND | 0 | 0
67377 | Valve,Ball,Floating,CS,1-1/2",2200psi,SW | C010 | MIDAS (GTE 100%) | C1-E2-C3 | 7 | UND | 783744 | 5486208
67378 | Valve,Ball,Floating,CS,1",2200psi,SW | C010 | MIDAS (GTE 100%) | C1-E2-C3 | 7 | UND | 480611 | 3364277
67379 | Valve,Ball,Floating,CS,1/2",2200psi,SW | C010 | MIDAS (GTE 100%) | C1-E2-C3 | 1 | UND | 0 | 0
67379 | Valve,Ball,Floating,CS,1/2",2200psi,SW | C010 | MIDAS (GTE 100%) | C1-E2-C3 | 1 | UND | 236895 | 236895
67380 | Kit,Repar,Valve,BRAY,762-7601-2-SOS-SHP | C072 | CHAZA (GTCI 100%) | 12-A1 | 2 | UND | 5466500 | 10933000
67383 | Viewfinder,Oil Level,Engine,3512,CATERPI | C072 | CHAZA (GTCI 100%) | 11-E2 | 3 | UND | 1561883 | 4685649
67384 | Coupling,Flexible,Spacer,Polyurethane | C010 | MIDAS (GTE 100%) | C4-E2-C2 | 2 | UND | 5930000 | 11860000
67385 | Glass,Inspection,Type Prism,Connection 1 | C010 | MIDAS (GTE 100%) | C5-E2-E3 | 2 | UND | 140355 | 280710
67386 | Breather,Oil.Pan,Engine,KTA19 | C008 | SANTANA (GTE 100%) | 06-A1 | 1 | UND | 650875 | 650875
67390 |  | C072 | CHAZA (GTCI 100%) | CF-06-E4 | 3 | UND | 508603 | 1525809
67391 | Module,Ctrl,Salida.Analoga,2,24V | C072 | CHAZA (GTCI 100%) | 11-E3 | 3 | UND | 1565370 | 4696110
67392 | Coupling,Center,Mechanical.Coupling | C010 | MIDAS (GTE 100%) | C5-E2-C2 | 2 | UND | 5048464 | 10096928
67393 | Coupling,Engine.Side | C010 | MIDAS (GTE 100%) | C5-E2-C2 | 1 | UND | 4415875 | 4415875
67394 | Coupling,Compressor.Side | C010 | MIDAS (GTE 100%) | C5-E2-C2 | 1 | UND | 6307375 | 6307375
67400 | Kit,Disc,SS,XTSR71,REXNORD | C063 | SUR ORIENTE OP (GTIC 100%) | ST3-PISO | 3 | KIT | 7180490 | 21541470
67404 | Positioner,Electropneumatic,Actuator | C010 | MIDAS (GTE 100%) | C1-E2-B3 | 6 | UND | 3663420 | 21980520
67405 | Seal,Mechanic,Cardrid,1.500",FLEXASEAL | C010 | MIDAS (GTE 100%) | C4-E1-B2 | 1 | UND | 19353956 | 19353956
67406 | Coupling,Mechanic,Spacer,5",57-1236 | C010 | MIDAS (GTE 100%) | C5-E2-D3 | 1 | UND | 10147003 | 10147003
67409 | Shim,Rotor,VILTER,VSS901/751 | C010 | MIDAS (GTE 100%) | C5E2E3-CJ4 | 2 | UND | 630940 | 1261880
67410 | Piston,Capacity,Compressor,VILTER | C010 | MIDAS (GTE 100%) | C5E2E3-CJ4 | 4 | UND | 1325260 | 5301040
67411 | Piston,Volume,Compressor,VILTER | C010 | MIDAS (GTE 100%) | C5E2E3-CJ4 | 4 | UND | 1325260 | 5301040
67412 | Thermostat,Display,Sensor,Pump,NETZSCH | C010 | MIDAS (GTE 100%) | C4-E1-D3 | 3 | UND | 873582 | 2620746
67416 | Pressure Transmitter,3051S,1/2"-14,-14.7 | C072 | CHAZA (GTCI 100%) | 11-E4 | 2 | UND | 17229336 | 34458672
67417 | Temperature Transmitter,3144P,-32-210°F, | C072 | CHAZA (GTCI 100%) | 11-E4 | 2 | UND | 12177977 | 24355954
67418 | Temperature Transmitter,RTD,-32-210°F,1/ | C072 | CHAZA (GTCI 100%) | 11-E4 | 1 | UND | 2050020 | 2050020
67426 | Hose,Hydraulic,300psi,1/4" | C010 | MIDAS (GTE 100%) | C1-E1-A3 | 1 | UND | 434334 | 434334
67427 | Hose,Hydraulic,165Bar,1",Nitrile.Rubber | C010 | MIDAS (GTE 100%) | C1-E1-A3 | 2 | UND | 2179594 | 4359188
67428 | Hose,Hydraulic,250psi,1",Nitrile.Rubber | C010 | MIDAS (GTE 100%) | C1-E1-A3 | 2 | UND | 1781044 | 3562088
67429 | Hose,Hydraulic,5000psi,1" | C010 | MIDAS (GTE 100%) | C1-E1-A3 | 1 | UND | 2512805 | 2512805
67430 | Hose,Hydraulic,150psi,2",Black.Nitrile | C010 | MIDAS (GTE 100%) | C1-E1-A3 | 2 | UND | 5666918 | 11333836
67431 | Hose,Hydraulic,3100psi,3/4" | C010 | MIDAS (GTE 100%) | C1-E1-A3 | 1 | UND | 1365704 | 1365704
67435 | Hose,Hydraulic,4000psi,1/2",Nitrile | C010 | MIDAS (GTE 100%) | C1-E1-A3 | 2 | UND | 1247748 | 2495496
67436 | Hose,Hydraulic,2400psi,1",Nitrile | C010 | MIDAS (GTE 100%) | C1-E1-A3 | 2 | UND | 1672346 | 3344692
67437 | Hose,Hydraulic,5800psi,1/4" | C010 | MIDAS (GTE 100%) | C1-E1-A3 | 1 | UND | 696921 | 696921
67439 | Hose,Hydraulic,5800psi,1/4" | C010 | MIDAS (GTE 100%) | C1-E1-A3 | 2 | UND | 802139 | 1604278
67462 | Kit,Maintenance,Compr,INGERSOLL.RAND | C009 | LA PALOMA (GTE 100%) | E11-B3-ANG | 2 | KIT | 1868000 | 3736000
67462 | Kit,Maintenance,Compr,INGERSOLL.RAND | C015 | OP ANG (GTE38%-ECP62%) | E3-A3 | 2 | KIT | 1868000 | 3736000
67463 | O-Ring,Viton.F,Filter,BRODIE,DA-3-4-150 | C072 | CHAZA (GTCI 100%) | 10-B2 | 2 | UND | 1385915 | 2771830
67464 | Float,Eliminator.Head,Filter,BRODIE | C072 | CHAZA (GTCI 100%) | 10-B2 | 2 | UND | 1752220 | 3504440
67465 | Set,Float.Ascent,Filter,BRODIE | C072 | CHAZA (GTCI 100%) | 10-B2 | 2 | 009 | 419173 | 838346
67476 | Kit,Oil.Sampling,Air.Compressor,IR | C010 | MIDAS (GTE 100%) | C4-E2-B4 | 1 | UND | 3232550 | 3232550
67479 | Gasket,Gear,Seal,Pump,MOYNO | C010 | MIDAS (GTE 100%) | C4-E2-B2 | 2 | UND | 10424908 | 20849816
67483 | Transmitter,Pres,Diff,3",45psi,Brid.3" | C010 | MIDAS (GTE 100%) | C1-E2-D2 | 1 | UND | 15323146 | 15323146
67484 | Transmitter,Pos,Magnetorestr,Compres,CH | C010 | MIDAS (GTE 100%) | C1-E1-D3 | 3 | UND | 5332000 | 15996000
67486 | Seal,V-ring,Flotation cell,BAWER | C010 | MIDAS (GTE 100%) | C4-E2-D2 | 8 | UND | 227306 | 1818448
67488 | Gaske,Window,Big.Cell,Flotation.Cell | C010 | MIDAS (GTE 100%) | C5-E1-D4 | 12 | UND | 146711 | 1760532
67489 | Gaske,Window,Celd.Small,Flotation.Cell | C010 | MIDAS (GTE 100%) | C5-E1-D4 | 4 | UND | 77173 | 308692
67490 | Gaske,Top,Turrets,Flotation.Cell,BAWER | C010 | MIDAS (GTE 100%) | C4-E2-E3 | 3 | UND | 315238 | 945714
67494 | Coupling,Tubing,4-1/2",L80.EUE | C010 | MIDAS (GTE 100%) | C6-E1-A3 | 18 | UND | 1723081 | 31015458
67496 | Switc,Pressure,Air.Compressor,KAESER | C063 | SUR ORIENTE OP (GTIC 100%) | ST3-C3 | 2 | UND | 2559229 | 5118458
67500 |  | C072 | CHAZA (GTCI 100%) | 10-B2 | 1 | UND | 0 | 0
67504 | Valve,Pressure,1500-3000psi,1-1/4",FNPT | C069 | WO TSQ 100% | E1-C3 | 1 | UND | 6980000 | 6980000
67505 |  | C072 | CHAZA (GTCI 100%) | 12-A2 | 1 | UND | 0 | 0
67506 | Flow Measurer,Flow,5-50GPM,Class 150,1", | C010 | MIDAS (GTE 100%) | C4-E2-B2 | 1 | UND | 9267025 | 9267025
67513 | Quick Coupling,Steel,1",NPT | C069 | WO TSQ 100% | E2-G4 | 6 | UN | 769512 | 4617072
67514 | Actuator,Hydraulic,Valve,PARKER,A20,0-10 | C069 | WO TSQ 100% | E1-E2 | 3 | UN | 1122000 | 3366000
67517 | Actuator,Hydraulic,Valve,PARKER,A35,0-10 | C069 | WO TSQ 100% | E1-E2 | 1 | UN | 1448400 | 1448400
67518 | Control Valve,Air,Shaft | C069 | WO TSQ 100% | E1-E2 | 2 | UN | 1600000 | 3200000
67520 | Kit,Repair,Valve | C069 | WO TSQ 100% | E1-D2 | 3 | KIT | 1598000 | 4794000
67521 | Control Valve,1/4" | C069 | WO TSQ 100% | E1-D2 | 2 | UN | 6222000 | 12444000
67523 | R12,AUTOMATIC | C069 | WO TSQ 100% | E1-E3 | 3 | UN | 190000 | 570000
67524 | Pneumatics Valve,Pneumatic,Automatic,Air | C069 | WO TSQ 100% | E1-D3 | 4 | UN | 1360000 | 5440000
67528 | Control Valve,Seat,Aluminum,1/4",NPT,Lev | C069 | WO TSQ 100% | E1-B1 | 3 | UN | 10900000 | 32700000
67529 | Control Valve,Air,Pneumatic,2-HA-2 | C069 | WO TSQ 100% | E1-D2 | 3 | UND | 1800000 | 5400000
67531 | Air Dryer,AD-9,24V | C069 | WO TSQ 100% | E1-A4-PISO | 2 | UN | 3600000 | 7200000
67533 | Pressure Gauge,Analogous,2-1/2",0-300psi | C069 | WO TSQ 100% | E1-D2 | 6 | UN | 90623 | 543738
67534 | Pressure Gauge,Analogous,2-1/2",0-300psi | C069 | WO TSQ 100% | E1-D3 | 6 | UN | 145000 | 870000
67536 | Security Valve,Bronze,1",150psi,1-1/4" | C069 | WO TSQ 100% | E1-E2 | 2 | UN | 346000 | 692000
67537 | Instrumentation Union,Rotary,Bronze,3/4" | C069 | WO TSQ 100% | E1-D1 | 2 | UN | 5150000 | 10300000
67559 | Valve,Ctrl,Segmented Ball | C010 | MIDAS (GTE 100%) | C1-E2-A3 | 2 | UN | 5356860 | 10713720
67562 | Pneumatics Valve,HD-2-FX,1/4",0-125psi,N | C069 | WO TSQ 100% | E1-F2 | 3 | UND | 8766323 | 26298969
67563 | Control Valve,Check,Wafer,Stainless Stee | C010 | MIDAS (GTE 100%) | C5-E2-C2 | 2 | UND | 6211511 | 12423022
67564 |  | C010 | MIDAS (GTE 100%) | C6-E1-D3 | 11 | UND | 428077 | 4708847
67566 | Air Valve,T8,Laton,2",85lbs,Wilden | C078 | SO_EXTENSION_OPEX_GTE47%-ECP53 | ST3-B3 | 2 | UND | 1908812 | 3817624
67567 |  | C010 | MIDAS (GTE 100%) | C4-E2-E1 | 1 | UND | 0 | 0
67582 |  | C072 | CHAZA (GTCI 100%) | KZ-CABEZAL | 1 | UND | 0 | 0
67583 |  | C072 | CHAZA (GTCI 100%) | KZ-CABEZAL | 3 | UND | 0 | 0
67585 |  | C010 | MIDAS (GTE 100%) | C1-FON-PIS | 2 | UND | 0 | 0
67594 | Kit,Packing,1736,Monitor,Fire System,PRO | C072 | CHAZA (GTCI 100%) | 11-B3 | 3 | KIT | 152837 | 458511
67595 | Kit,Packing,1886BC,Monitor,Fire System,P | C072 | CHAZA (GTCI 100%) | 11-B3 | 3 | KIT | 152837 | 458511
67596 | Metal Mesh,Screens,L80,125-200 Microns,3 | C010 | MIDAS (GTE 100%) | ACTA CUSTO | 6 | UND | 31379721 | 188278326
67610 | Quick Coupling,Aluminum,2",Male NPT,58ps | C010 | MIDAS (GTE 100%) | C6-E1-D4 | 10 | UND | 17800 | 178000
67611 | Quick Coupling,Aluminum,2",Female NPT,58 | C010 | MIDAS (GTE 100%) | C6-E1-D4 | 2 | UND | 17800 | 35600
67611 | Quick Coupling,Aluminum,2",Female NPT,58 | C069 | WO TSQ 100% | E1-E3 | 1 | UND | 65000 | 65000
67613 | Water Hose,Firefighter,2",8bar,PVC,5°C-5 | C010 | MIDAS (GTE 100%) | C6-FON-PIS | 4 | UND | 396000 | 1584000
67614 | Carbon Steel Pipe,1",SCH 40,API 5L,B,Sea | C010 | MIDAS (GTE 100%) | PAT.P.CTRA | 4 | UND | 125000 | 500000
67616 |  | C002 | GUAYUYACO (GTE70%-ECP30%) | 09-BPISO | 4 | UND | 71500 | 286000
67616 |  | C071 | SANTANA PIPELINE (GTE 100%) | 02-A1 | 6 | UND | 81500 | 489000
67619 | Solenoid Valve,2 Ways,1/4",24V,NBR,-25-5 | C072 | CHAZA (GTCI 100%) | 10-D3 | 2 | UND | 1649027 | 3298054
67620 | Solenoid Valve,2 Ways,1/4",24V,NBR,NPT,3 | C072 | CHAZA (GTCI 100%) | 10-D3 | 1 | UND | 945275 | 945275
67630 | Relief Valve,0.919 in,3400-3600psi,1-1/2 | C010 | MIDAS (GTE 100%) | C4-E1-A4 | 1 | UND | 34543289 | 34543289
67631 | Pressure Transmitter,MBS3000,1/2",0-250B | C072 | CHAZA (GTCI 100%) | 10-E2 | 2 | UND | 5027400 | 10054800
67640 | Control Valve,Manual Actuator,Steel,#32S | C072 | CHAZA (GTCI 100%) | 10-B2 | 1 | UND | 19680000 | 19680000
67642 | Gas Regulator,133H,5-10psi,2",FISHER | C010 | MIDAS (GTE 100%) | C1-E1-B2 | 1 | UND | 58321235 | 58321235
67652 | Pressure Transmitter,J120,1/2" NPT,-1-1. | C063 | SUR ORIENTE OP (GTIC 100%) | ST3-PISO | 4 | UND | 2936000 | 11744000
67654 | Module,Communication,Data,BAKER HUGHES,C | C010 | MIDAS (GTE 100%) | C3-E1-E2 | 6 | UND | 3604592 | 21627552
67654 | Module,Communication,Data,BAKER HUGHES,C | C072 | CHAZA (GTCI 100%) | CF-06-E5 | 2 | UND | 3571054 | 7142108
67666 | Pressure Transmitter,Serie PXT-K,1/4",0- | C010 | MIDAS (GTE 100%) | C4E1D2CJ14 | 1 | UND | 5053282 | 5053282
67667 | Pressure Transmitter,Serie PXT-K,1/4",0- | C010 | MIDAS (GTE 100%) | C4E1D2CJ14 | 2 | UND | 2886378 | 5772756
67677 | Pressure Regulator,1-1/2",30psi,NPT,Cast | C072 | CHAZA (GTCI 100%) | 10-D3 | 1 | UND | 3994412 | 3994412
67678 | Nozzle,Orifice,Aluminum,5/8",FISHER,CS40 | C072 | CHAZA (GTCI 100%) | 10-D3 | 2 | UND | 383929 | 767858
67679 | Oring,Nitrile,FISHER,CS400 Series,WP13NG | C072 | CHAZA (GTCI 100%) | 10-D3 | 2 | UND | 77562 | 155124
67680 | Kit,Repair,FISHER,CS400 Series,WP13NG250 | C072 | CHAZA (GTCI 100%) | 10-D3 | 2 | KIT | 1136275 | 2272550
67681 | Oring,Exterior,Nitrile,FISHER,CS400 Seri | C072 | CHAZA (GTCI 100%) | 10-D3 | 4 | UND | 93074 | 372296
67682 | Oring,Exterior,Nitrile,FISHER,CS400 Seri | C072 | CHAZA (GTCI 100%) | 10-D3 | 4 | UND | 93074 | 372296
67683 | Oring,Nitrile,Metric,FISHER,CS400 Series | C072 | CHAZA (GTCI 100%) | 10-D3 | 4 | UND | 93074 | 372296
67684 | Oring,Nitrile,Metric,FISHER,CS400 Series | C072 | CHAZA (GTCI 100%) | 10-D3 | 4 | UND | 104708 | 418832
67685 | Union,Universal,Stainless Steel,Pipe,2", | C072 | CHAZA (GTCI 100%) | 11-C1 | 2 | UND | 270000 | 540000
67686 | Nipple,Threaded end Point,Stainless Stee | C072 | CHAZA (GTCI 100%) | 11-D2 | 8 | UND | 78000 | 624000
67687 | Te,Straight,Stainless Steel,Pipe,2",NPT, | C072 | CHAZA (GTCI 100%) | 11-C1 | 2 | UND | 318000 | 636000
67696 | Pressure Transmitter,3051T,1/2"-14,0-100 | C010 | MIDAS (GTE 100%) | C1-E2-D2 | 1 | UND | 7033488 | 7033488
67698 | Angle,3"x3"x0.25",Treater,EHT-510 | C010 | MIDAS (GTE 100%) | PAT.P.CTRA | 50 | M | 1018046 | 50902300
67729 | Flow Measurer,Flowmeter,230psig,1",-25-1 | C010 | MIDAS (GTE 100%) | C4-E2-D2 | 1 | UND | 16113100 | 16113100
67734 | Hose,Stainless Steel,Flexible,Pump,BAKER | C072 | CHAZA (GTCI 100%) | 11-A4 | 1 | UND | 1053271 | 1053271
67735 | Hose,Stainless Steel,Flexible,Pump,BAKER | C072 | CHAZA (GTCI 100%) | 11-A4 | 2 | UND | 833984 | 1667968
67736 | Hose,Hidraulic,3/8"X58",Pump,BAKER HUGHE | C072 | CHAZA (GTCI 100%) | 11-A4 | 1 | UND | 523943 | 523943
67738 | Nut,Stainless Steel,Rotating,Pump,BAKER, | C072 | CHAZA (GTCI 100%) | 11-A4 | 1 | UND | 1920907 | 1920907
67739 | Nut,Stainless Steel,Rotating,Pump,BAKER, | C072 | CHAZA (GTCI 100%) | 11-A4 | 2 | UND | 1227788 | 2455576
67740 | Nut,Stainless Steel,Rotating,Pump,BAKER, | C072 | CHAZA (GTCI 100%) | 11-A4 | 3 | UND | 1381289 | 4143867
67741 | Nut,Stainless Steel,Rotating,Pump,BAKER, | C072 | CHAZA (GTCI 100%) | 11-A4 | 3 | UND | 1294660 | 3883980
67742 |  | C072 | CHAZA (GTCI 100%) | LADO AFUER | 1 | UND | 0 | 0
67753 | Kit,Repair,2",Complete,TC,Multistage,Lin | C010 | MIDAS (GTE 100%) | C3-E2-B4 | 1 | KIT | 36554380 | 36554380
67757 | Vibration Measurer,Microelectromechanica | C063 | SUR ORIENTE OP (GTIC 100%) | ST3-B4 | 4 | UND | 2130345 | 8521380
67785 |  | C010 | MIDAS (GTE 100%) | CONT-2 | 2 | UND | 16137660 | 32275320
67786 |  | C010 | MIDAS (GTE 100%) | CONT-2 | 2 | UND | 16137660 | 32275320
67793 | Needle Valve,Stainless Steel,1/2",5000ps | C072 | CHAZA (GTCI 100%) | 11-D2 | 14 | UND | 188600 | 2640400
67803 | Level Indicator,Peephole,390mm,1/2"NPT,C | C072 | CHAZA (GTCI 100%) | 10-D1 | 1 | UND | 5258110 | 5258110
67811 | Retainer,Seal,Spring,Valve,BAIR,762-7601 | C072 | CHAZA (GTCI 100%) | 10-D2 | 2 | UND | 790763 | 1581526
67812 | Seal,Keeper,Valve,BAIR,762-7601-2,2",180 | C072 | CHAZA (GTCI 100%) | 10-D2 | 2 | UND | 60667 | 121334
67814 | Kit,Repair,Valve,WELLMARK,5555-310-DFG-B | C072 | CHAZA (GTCI 100%) | 10-C1 | 2 | KIT | 4676927 | 9353854
67820 | Control Valve,Balloon,Steel,4",Class 300 | C010 | MIDAS (GTE 100%) | C1-FON-PIS | 1 | UND | 105290382 | 105290382
67822 | Transmitter,Pressure,ATLAS COPCO,PK680,1 | C010 | MIDAS (GTE 100%) | C4-E2-A2 | 2 | UND | 911983 | 1823966
67825 |  | C010 | MIDAS (GTE 100%) | C6-E2-D4 | 7 | UND | 0 | 0
67838 | Solenoid Valve,280,13mm,100V,NBR,FPM,NPT | C010 | MIDAS (GTE 100%) | C4-E1-A3 | 2 | UND | 982632 | 1965264
67839 | Hose,Pneumatics,Compressor,ATLAS COPCO,G | C010 | MIDAS (GTE 100%) | C4-E2-A3 | 1 | UND | 940800 | 940800
67841 | Module,Control,Electronic,Engine,CAT3512 | C072 | CHAZA (GTCI 100%) | 10-C3 | 3 | UND | 6823257 | 20469771
67843 | Security Valve,459 Series,Stainless Stee | C072 | CHAZA (GTCI 100%) | 10-B3 | 3 | UND | 7086757 | 21260271
67862 | Solenoid Valve,63.Series,1/4",24VDC,3W,Z | C023 | PUT-7 (GTIC 100%) | ST4-A2 | 7 | UND | 220996 | 1546972
67863 | Kit,Diaphragm,Discharge Valve,MURPHY,DVU | C072 | CHAZA (GTCI 100%) | 10-B2 | 2 | KIT | 704956 | 1409912
67864 | Kit,Seal,Discharge Valve,MURPHY,DVU2105 | C072 | CHAZA (GTCI 100%) | 10-B2 | 2 | KIT | 921236 | 1842472
67866 | Monitor,Flow,BLANCETT,B2900,3.6VDC | C010 | MIDAS (GTE 100%) | C1-E1-E3 | 1 | UND | 3850000 | 3850000
67869 | Relief Valve,1-1/4",1500-3000psi,NPTF,Li | C010 | MIDAS (GTE 100%) | C4-E1-B2 | 1 | UND | 7472658 | 7472658
67871 | Card,Assembly,Flow Meter,CAMERON,4-20RS4 | C072 | CHAZA (GTCI 100%) | 10-E2 | 6 | UND | 2922822 | 17536932
67876 | Manifold,Valve Type,CAMERON,Stainless St | C010 | MIDAS (GTE 100%) | C4-E2-B2 | 1 | UND | 4062623 | 4062623
67881 | Temperature Sensor,TP100,-100-450°C,20", | C015 | OP ANG (GTE38%-ECP62%) | E3-C3 | 1 | UND | 3255630 | 3255630
67883 |  | C063 | SUR ORIENTE OP (GTIC 100%) | ST1-PISO | 20 | UND | 0 | 0
67884 |  | C010 | MIDAS (GTE 100%) | C6-E1-B3 | 2 | UND | 120791 | 241582
67885 |  | C072 | CHAZA (GTCI 100%) | 12-B3 | 1 | UND | 500000 | 500000
67893 | Transmitter,Seismic,Compressor,BENTLY.NE | C023 | PUT-7 (GTIC 100%) | ST4-A2 | 4 | UND | 16087829 | 64351316
67900 | Converter,Signal,KROHNE,GFC300,24VAC/DC | C010 | MIDAS (GTE 100%) | C4-E2-F2 | 1 | UND | 21434675 | 21434675
67907 | Pressure Gauge,Differential Pressure,2.5 | C078 | SO_EXTENSION_OPEX_GTE47%-ECP53 | ST3-B2 | 3 | UND | 1495000 | 4485000
67908 | Control Valve,Ball,Serie.S19L,CF8M Stain | C072 | CHAZA (GTCI 100%) | 12-CPISO | 1 | UND | 40124048 | 40124048
67931 | Pneumatics Valve,3/2,Series.CD12,1/2",Al | C069 | WO TSQ 100% | E1-D2 | 4 | UND | 3500000 | 14000000
67933 | Unit,LCD,Screen,Assembly,YOKOGAWA,F9802J | C072 | CHAZA (GTCI 100%) | 10-E2 | 1 | UND | 1066171 | 1066171
67934 | Flow Measurer,Magnetic,Class 150,4",Rais | C072 | CHAZA (GTCI 100%) | LADO BODEG | 1 | UND | 9866188 | 9866188
67936 | Flow Measurer,Magnetic,Class 150,3",Rais | C072 | CHAZA (GTCI 100%) | 10-A5 | 2 | UND | 9816980 | 19633960
67950 |  | C010 | MIDAS (GTE 100%) | C6-E1-D3 | 8 | UND | 0 | 0
67951 |  | C010 | MIDAS (GTE 100%) | C6-E1-D3 | 1 | UND | 0 | 0
67952 |  | C010 | MIDAS (GTE 100%) | C3-E2-E3 | 2 | UND | 0 | 0
67961 | Ring,Retention,Valve,BAIR,762-7601-2,2", | C072 | CHAZA (GTCI 100%) | 10-D2 | 20 | UND | 20083 | 401660
67962 |  | C072 | CHAZA (GTCI 100%) | RACK.EXT. | 1 | UND | 113445 | 113445
67967 | Pressure Controller,Neumatic,316 SST,0-2 | C072 | CHAZA (GTCI 100%) | 12-A3 | 2 | UND | 15215324 | 30430648
67980 | Pressure Gauge,Differential Pressure,4-1 | C010 | MIDAS (GTE 100%) | C1-E2-E4 | 1 | UND | 4438931 | 4438931
67981 | Seal,Diaphragm,PTFE Flange,Diameter 2",C | C010 | MIDAS (GTE 100%) | C1-E2-E4 | 1 | UND | 5349995 | 5349995
67983 | Probe,Capillary,Length 10",Shield Protec | C010 | MIDAS (GTE 100%) | C1-E2-E4 | 1 | UND | 1926480 | 1926480
67984 |  | C072 | CHAZA (GTCI 100%) | 11-EPISO | 1 | UND | 2980000 | 2980000
67985 |  | C063 | SUR ORIENTE OP (GTIC 100%) | ST3-B4 | 3 | KIT | 715000 | 2145000
67986 | Pulley,Compressor,INGERSOLL.RAND,CBV1150 | C072 | CHAZA (GTCI 100%) | 10-E1 | 2 | UND | 607560 | 1215120
67987 | Pulley,Motor,Compressor,INGERSOLL.RAND,C | C072 | CHAZA (GTCI 100%) | 10-E1 | 1 | UND | 1501470 | 1501470
67988 | Bushing,TaperLock 1210,Compressor,INGERS | C072 | CHAZA (GTCI 100%) | 10-E1 | 1 | UND | 200030 | 200030
67989 | Flow Transmitter,Multivariable,1/4"-18NP | C078 | SO_EXTENSION_OPEX_GTE47%-ECP53 | ST3-PISO | 1 | UND | 11347500 | 11347500
67997 | Charger,Battery,Medidor Ultrasonico Gas, | C078 | SO_EXTENSION_OPEX_GTE47%-ECP53 | ST3-B2 | 1 | UND | 1592373 | 1592373
68031 | Pressure Transmitter,SITRANS P320,1/2"-1 | C010 | MIDAS (GTE 100%) | C1-E2-D3 | 1 | UND | 5385875 | 5385875
68033 | Kit,Gasket,Digital Valve Controller,FISH | C010 | MIDAS (GTE 100%) | C4-E1-B2 | 1 | KIT | 0 | 0
68034 | Assembly,Seat Ring,Digital Valve Control | C010 | MIDAS (GTE 100%) | C4-E1-B2 | 1 | UND | 0 | 0
68040 | Kit,Service,Thermal Valve,Compressor,ING | C023 | PUT-7 (GTIC 100%) | ST4-A2 | 1 | KIT | 2872000 | 2872000
68050 | Kit,Repair,RDG,G-D,Valve,KIMRAY,2" | C015 | OP ANG (GTE38%-ECP62%) | E3-B3 | 1 | KIT | 422030 | 422030
68051 | Kit,Repair,RDH,G-D,Valve,KIMRAY,3" | C015 | OP ANG (GTE38%-ECP62%) | E3-B3 | 3 | KIT | 557244 | 1671732
68070 | Control Valve,Segmented S19L,Stainless S | C010 | MIDAS (GTE 100%) | C1-E2-A3 | 1 | UND | 23773817 | 23773817
68073 | Pressure Transmitter,Gage,1/2",72.5-1450 | C010 | MIDAS (GTE 100%) | C1-E2-C2 | 1 | UND | 3124507 | 3124507
68100 | Valve,Ball,1/2",Female NPT,Stainless Ste | C072 | CHAZA (GTCI 100%) | 12-A2 | 10 | UND | 71429 | 714290
68101 | Pipe Tee,Straight,Carbon Steel,2",Class, | C063 | SUR ORIENTE OP (GTIC 100%) | ST3-PISO | 7 | UND | 69000 | 483000
68102 | Viewer,Glass,Valve.5/8"ODx1/2"MNPT | C063 | SUR ORIENTE OP (GTIC 100%) | ST3-PISO | 1 | UND | 2142000 | 2142000
68103 | Pipe Tee,Straight,Carbon Steel,2",Class, | C063 | SUR ORIENTE OP (GTIC 100%) | ST3-C3 | 1 | UND | 146474 | 146474
68104 | Spirometallic Packing,4",Class 1500,1/8" | C023 | PUT-7 (GTIC 100%) | ST4-A3 | 8 | UND | 43500 | 348000
68105 | Flow Measurer,Magnetic,40bar,8",Class 15 | C010 | MIDAS (GTE 100%) | C1-E2-A4 | 1 | UND | 13981776 | 13981776
68106 | Pressure Transmitter,Capacitive,0-60psi, | C010 | MIDAS (GTE 100%) | C1-E2-C2 | 2 | UND | 4496043 | 8992086
68111 | Packing,Multi-Lon 1727,3/8",Square,Synth | C072 | CHAZA (GTCI 100%) | 10-C1 | 1 | KG | 471000 | 471000
68112 | Foot Valve,Steel,2.31",F,AISI 4340,I-OEP | C072 | CHAZA (GTCI 100%) | CYC5-KZ1A1 | 1 | UND | 0 | 0
68213 | Kit,Gaskets,Valve,ARGUS,D,10",ANSI 150-6 | C010 | MIDAS (GTE 100%) | C4-E1-A4 | 1 | KIT | 5658763 | 5658763
68214 | O-Ring,Primary Inlet Cover,Valve,ARGUS,D | C010 | MIDAS (GTE 100%) | C4-E1-A4 | 1 | UND | 510719 | 510719
68215 | Valve,Equalizer,Valve,ARGUS,D,8"-10" | C010 | MIDAS (GTE 100%) | C4-E1-A4 | 2 | UND | 3595460 | 7190920
68217 | Screw,Clamping,Valve,ARGUS,10",5/16“18 U | C010 | MIDAS (GTE 100%) | C4-E1-A4 | 4 | UND | 739521 | 2958084
68220 | Spring,Compression,Valve Seat,ARGUS,D,10 | C010 | MIDAS (GTE 100%) | C4-E1-A4 | 40 | UND | 424918 | 16996720
68349 | Skud,Dimensions 4'-6 "x55'S/S,Internal P | C076 | New Suroriente (Carry) 100% |  | 0 | UND | 0 | 0
68371 | Tube,Drying,Valuator KF,METTLER.TOLEDO,V | C010 | MIDAS (GTE 100%) | C3-E1-C3 | 5 | UND | 432600 | 2163000
68372 | Tube,Suction,Valuator KF,METTLER.TOLEDO, | C010 | MIDAS (GTE 100%) | C3-E1-C3 | 2 | UND | 487200 | 974400
68374 | Plug,Adapter,Valuator KF,METTLER.TOLEDO, | C010 | MIDAS (GTE 100%) | C3-E1-D3 | 2 | UND | 600600 | 1201200
68375 | Tube,Silicone,Valuator KF,METTLER.TOLEDO | C010 | MIDAS (GTE 100%) | C3-E1-C3 | 3 | UND | 163800 | 491400
68383 | Kit,Diaphragm,Valve,GASCAT,FC Urano C160 | C010 | MIDAS (GTE 100%) | C4-E2-D2 | 9 | KIT | 305400 | 2748600
70005 | Propeller,42" x 42" x 42",Fluvial,Engine | C008 | SANTANA (GTE 100%) | 06-BPISO | 1 | UND | 5000000 | 5000000
70008 | Nominal Load Hook,Rotary,7-1/2",REF:5-40 | C008 | SANTANA (GTE 100%) | 06-A3 | 1 | UND | 172224 | 172224
70010 | Chain,Roller,1/2",1-3/4",Carbon Steel,16 | C020 | WO TSQ(GTE37.5%PSN12.5%ECP50%) | E2-H4-PISO | 68 | UND | 59800 | 4066400
70034 | Hand Tool,Drill Bit,Handbook,Diamond,1/4 | C010 | MIDAS (GTE 100%) | C6-E2-B3 | 10 | UND | 39000 | 390000
70037 | Thermocouple,K,1/2",27",3/4",Aluminum | C008 | SANTANA (GTE 100%) | 06-C4 | 6 | UND | 1025250 | 6151500
70038 | Thermometer,Bimetallic,5",0-250°F,2-1/2" | C072 | CHAZA (GTCI 100%) | 03-A3 | 11 | UND | 191101 | 2102111
70040 | Pressure Gauge,3-1/2",0-1200psi,1/2",NPT | C072 | CHAZA (GTCI 100%) | 03-A3 | 3 | UND | 73000 | 219000
70042 | Thermowell,6",3/4"NPT | C072 | CHAZA (GTCI 100%) | 01-A2 | 1 | UND | 120000 | 120000
70044 | ACTUATOR HONEYWELL F/N:M91F10 | C008 | SANTANA (GTE 100%) | CF-13-A3 | 1 | UND | 1500000 | 1500000
70047 | Thermocouple,K,1/2",20",3/4" | C008 | SANTANA (GTE 100%) | 06-C4 | 2 | UND | 1180000 | 2360000
70048 | Thermocouple,K,1/2",30",3/4",Aluminum | C008 | SANTANA (GTE 100%) | 06-C4 | 5 | UND | 1183500 | 5917500
70051 | HOMOGENIZER ULTRA-TURRAX IKA T18BS1 | C078 | SO_EXTENSION_OPEX_GTE47%-ECP53 | P.PUERTA | 1 | UND | 20023200 | 20023200
70059 | Centrifuge,Thermal,800,ROBINSON | C008 | SANTANA (GTE 100%) | 06-BPISO | 1 | UND | 9375700 | 9375700
70059 | Centrifuge,Thermal,800,ROBINSON | C063 | SUR ORIENTE OP (GTIC 100%) | P.PUERTA | 2 | UND | 14277620 | 28555240
70071 | Adapter,Test Tube,M40000,MICROCOR | C072 | CHAZA (GTCI 100%) | 03-A2 | 3 | UND | 2475475 | 7426425
70080 | DIGITAL LABEL MAKER HACH MODEL 16900 | C072 | CHAZA (GTCI 100%) | 01-A1 | 2 | UND | 2460853 | 4921706
70082 | Glass,Clock | C002 | GUAYUYACO (GTE70%-ECP30%) | 09-E3 | 2 | UND | 68794 | 137588
70083 | Test Tube,100ml,PLASTICA | C008 | SANTANA (GTE 100%) | CF-13-A3 | 2 | UND | 33040 | 66080
70084 | Test Tube,Centrifuge,Glass,100ml,Carrot | C008 | SANTANA (GTE 100%) | CF-13-A3 | 5 | UND | 182000 | 910000
70084 | Test Tube,Centrifuge,Glass,100ml,Carrot | C078 | SO_EXTENSION_OPEX_GTE47%-ECP53 | ST5-B5 | 6 | UND | 282000 | 1692000
70086 | Tube,Centrifuge,Glass,10mL | C008 | SANTANA (GTE 100%) | CF-13-A3 | 4 | UND | 67600 | 270400
70089 | Trap,Glass,SPRY | C008 | SANTANA (GTE 100%) | CF-13-A3 | 2 | UND | 34503 | 69006
70090 | Clamp,Burette | C008 | SANTANA (GTE 100%) | 06-A3 | 2 | UND | 11563 | 23126
70091 | Pear,pipettor,4Ways | C002 | GUAYUYACO (GTE70%-ECP30%) | 09-E3 | 4 | UND | 28000 | 112000
70091 | Pear,pipettor,4Ways | C008 | SANTANA (GTE 100%) | CF-13-A3 | 23 | UND | 31614 | 727122
70091 | Pear,pipettor,4Ways | C072 | CHAZA (GTCI 100%) | 03-A1 | 5 | UND | 20429 | 102145
70092 | Foundry Crucible,Porcelain | C008 | SANTANA (GTE 100%) | CF-13-A3 | 3 | UND | 6000 | 18000
70093 | Test Tube,Glass,1000ml | C002 | GUAYUYACO (GTE70%-ECP30%) | 09-E3 | 1 | UND | 108380 | 108380
70093 | Test Tube,Glass,1000ml | C008 | SANTANA (GTE 100%) | CF-13-A3 | 2 | UND | 106800 | 213600
70094 | Disponsable Syringe,Graduated,0-5ml,Pqt | C010 | MIDAS (GTE 100%) | C3-E1-C2 | 14 | BOX | 43800 | 613200
70094 | Disponsable Syringe,Graduated,0-5ml,Pqt | C015 | OP ANG (GTE38%-ECP62%) | E1-A4 | 1 | BOX | 54600 | 54600
70094 | Disponsable Syringe,Graduated,0-5ml,Pqt | C018 | OP STL (GTE20%-PSAN20%-ECP60%) | A4-C2 | 1 | BOX | 54600 | 54600
70094 | Disponsable Syringe,Graduated,0-5ml,Pqt | C056 | VMM-2 (100% GTE) | E7-A4-ANG | 1 | BOX | 54600 | 54600
70095 | DISPOSABLE SYRINGE OF 3ML X CAJA OF 100U | C010 | MIDAS (GTE 100%) | C3-E1-A3 | 7 | BOX | 50500 | 353500
70106 | Test Tube,Glass,500ml,Measurement | C009 | LA PALOMA (GTE 100%) | E11-A3-ANG | 16 | UND | 74000 | 1184000
70106 | Test Tube,Glass,500ml,Measurement | C015 | OP ANG (GTE38%-ECP62%) | E3-B3 | 16 | UND | 74128 | 1186048
70106 | Test Tube,Glass,500ml,Measurement | C056 | VMM-2 (100% GTE) | E7-A2-ANG | 8 | UND | 74000 | 592000
70108 | DISTILLED WATER | C078 | SO_EXTENSION_OPEX_GTE47%-ECP53 | ST6-B1 | 82 | L | 16183 | 1327006
70109 | Tube,Trial,2 | C002 | GUAYUYACO (GTE70%-ECP30%) | 09-E3 | 7 | UND | 170286 | 1192002
70109 | Tube,Trial,2 | C008 | SANTANA (GTE 100%) | CF-13-A3 | 11 | UND | 124000 | 1364000
70109 | Tube,Trial,2 | C063 | SUR ORIENTE OP (GTIC 100%) | ST7-C4 | 1 | UND | 318000 | 318000
70112 | Water Hose,Flexible,1",150psi,Canvas Rub | C023 | PUT-7 (GTIC 100%) | ST4-A2 | 1 | M | 16412 | 16412
70114 | Chemical,Sonotech shear gel,ultrasound,g | C063 | SUR ORIENTE OP (GTIC 100%) | ST7-C4 | 3 | UND | 315000 | 945000
70115 | Hidrometer,Glass,19-31Gr,ASTM3HC | C002 | GUAYUYACO (GTE70%-ECP30%) | 09-E3 | 3 | UND | 335933 | 1007799
70117 | Hidrometer,29-41API | C002 | GUAYUYACO (GTE70%-ECP30%) | 09-E3 | 3 | UND | 335933 | 1007799
70117 | Hidrometer,29-41API | C072 | CHAZA (GTCI 100%) | 03-A2 | 1 | UND | 284000 | 284000
70127 | Fiting,2",COSASCO | C072 | CHAZA (GTCI 100%) | 03-A1 | 1 | UND | 8291000 | 8291000
70131 | Chemical,Sulfate Bacteria,Chemical Treat | C063 | SUR ORIENTE OP (GTIC 100%) | ST6-B2-B3 | 27 | PQT | 129593 | 3499011
70139 | Jar,Glass,500ml,Blue Cover | C008 | SANTANA (GTE 100%) | CF-13-A3 | 9 | UND | 23800 | 214200
70139 | Jar,Glass,500ml,Blue Cover | C010 | MIDAS (GTE 100%) | C3-E1-B3 | 44 | UND | 26205 | 1153020
70140 | Jar,Glass,250ml,Blue Cover | C010 | MIDAS (GTE 100%) | C3-E1-B2 | 43 | UND | 20007 | 860301
70140 | Jar,Glass,250ml,Blue Cover | C072 | CHAZA (GTCI 100%) | 01-B1 | 7 | UND | 17233 | 120631
70145 | Chemical,Pad,Reagent,Polvo,Package x 100 | C063 | SUR ORIENTE OP (GTIC 100%) | ST5-A4 | 1 | UND | 250000 | 250000
70145 | Chemical,Pad,Reagent,Polvo,Package x 100 | C072 | CHAZA (GTCI 100%) | 03-B2 | 25 | UND | 264581 | 6614525
70147 | Laboratory Reagent,Buffer,Ammoniacal,500 | C063 | SUR ORIENTE OP (GTIC 100%) | ST5-B2 | 20 | UND | 402862 | 8057240
70149 | CYLINDER WEIGHTS X 10 GR X 50 GR AND 100 | C056 | VMM-2 (100% GTE) | E7-A3-ANG | 1 | KIT | 800000 | 800000
70158 | Sodium Perodiate,Powder Sachets,10ml,Pqt | C010 | MIDAS (GTE 100%) | C3-E1-C3 | 18 | UND | 220000 | 3960000
70158 | Sodium Perodiate,Powder Sachets,10ml,Pqt | C072 | CHAZA (GTCI 100%) | 03-B2 | 2 | UND | 444000 | 888000
70161 | Hidrometer,Glass,Measurement,9-21AP | C010 | MIDAS (GTE 100%) | C3-E1-C2 | 3 | UND | 590000 | 1770000
70163 | Brushes,washed | C072 | CHAZA (GTCI 100%) | 01-B4 | 13 | UND | 58000 | 754000
70165 | SEDIMENTATION FUNNEL 500 ML WITH VALVE O | C072 | CHAZA (GTCI 100%) | 01-B2 | 3 | UND | 255000 | 765000
70166 | Glass,Baker,500ml | C078 | SO_EXTENSION_OPEX_GTE47%-ECP53 | ST7-C2 | 7 | UND | 13835 | 96845
70169 | Test Tube,Plug,100ml,Hex foot | C008 | SANTANA (GTE 100%) | CF-13-A3 | 6 | UND | 65400 | 392400
70169 | Test Tube,Plug,100ml,Hex foot | C072 | CHAZA (GTCI 100%) | 01-B2 | 3 | UND | 157000 | 471000
70169 | Test Tube,Plug,100ml,Hex foot | C078 | SO_EXTENSION_OPEX_GTE47%-ECP53 | ST7-C2 | 5 | UND | 90000 | 450000
70170 | "GRADUATED PIPETTES, COMPLETE EMPTYING - | C009 | LA PALOMA (GTE 100%) | E10-B3-ANG | 18 | UND | 25680 | 462240
70170 | "GRADUATED PIPETTES, COMPLETE EMPTYING - | C010 | MIDAS (GTE 100%) | C3-E1-B2 | 16 | UND | 25680 | 410880
70170 | "GRADUATED PIPETTES, COMPLETE EMPTYING - | C015 | OP ANG (GTE38%-ECP62%) | E1-A2 | 20 | UND | 25680 | 513600
70170 | "GRADUATED PIPETTES, COMPLETE EMPTYING - | C056 | VMM-2 (100% GTE) | E7-A2-ANG | 10 | UND | 25680 | 256800
70170 | "GRADUATED PIPETTES, COMPLETE EMPTYING - | C072 | CHAZA (GTCI 100%) | 01-B1 | 9 | UND | 13633 | 122697
70171 | Pipette,Graduated,10mL,Emptied | C008 | SANTANA (GTE 100%) | CF-13-A3 | 10 | UND | 11500 | 115000
70171 | Pipette,Graduated,10mL,Emptied | C063 | SUR ORIENTE OP (GTIC 100%) | ST7-A2 | 13 | UND | 8220 | 106860
70171 | Pipette,Graduated,10mL,Emptied | C072 | CHAZA (GTCI 100%) | 01-B1 | 10 | UND | 9133 | 91330
70173 | Tube,Carrot,Glass,Centrifuge | C009 | LA PALOMA (GTE 100%) | E10-B2-ANG | 16 | UND | 269007 | 4304112
70173 | Tube,Carrot,Glass,Centrifuge | C010 | MIDAS (GTE 100%) | C3-E1-B2 | 16 | UND | 385126 | 6162016
70173 | Tube,Carrot,Glass,Centrifuge | C015 | OP ANG (GTE38%-ECP62%) | E3-B3 | 16 | UND | 269007 | 4304112
70173 | Tube,Carrot,Glass,Centrifuge | C056 | VMM-2 (100% GTE) | E8-A5-ANG | 8 | UND | 278495 | 2227960
70175 | Laboratory Reagent,Solvent,Volumetric Ti | C078 | SO_EXTENSION_OPEX_GTE47%-ECP53 | ST6-E2 | 108 | L | 320262 | 34588296
70178 | Laboratory Reagent,Aquastar,Assessment,5 | C023 | PUT-7 (GTIC 100%) | ST4-A2 | 3 | L | 606259 | 1818777
70178 | Laboratory Reagent,Aquastar,Assessment,5 | C078 | SO_EXTENSION_OPEX_GTE47%-ECP53 | ST6-E3 | 15 | L | 606259 | 9093885
70181 | Laboratory Reagent,Aquametric,Volumetric | C008 | SANTANA (GTE 100%) | CF-13-B1 | 1 | L | 458432 | 458432
70184 | Laboratory Reagent,Sieve,Molecular,Absor | C063 | SUR ORIENTE OP (GTIC 100%) | ST6-C3 | 4 | UND | 359424 | 1437696
70187 | Industrial Grease,G-9030,Silicone,Seals, | C072 | CHAZA (GTCI 100%) | 03-A1 | 5 | UND | 281018 | 1405090
70188 | Chemical,Silver Nitrate,0.282N,Liquid | C010 | MIDAS (GTE 100%) | C3-E1-D2 | 10 | L | 451385 | 4513850
70188 | Chemical,Silver Nitrate,0.282N,Liquid | C078 | SO_EXTENSION_OPEX_GTE47%-ECP53 | ST6-E5 | 12 | L | 521777 | 6261324
70189 | Chemical,Potassium Dichromate,0,05 | C072 | CHAZA (GTCI 100%) | 01-B3 | 4 | L | 202000 | 808000
70190 | Reagent,Ferrover,10ml,Iron,Envelopes | C063 | SUR ORIENTE OP (GTIC 100%) | ST5-B4 | 16 | PQT | 363274 | 5812384
70190 | Reagent,Ferrover,10ml,Iron,Envelopes | C072 | CHAZA (GTCI 100%) | 03-B2 | 13 | PQT | 240079 | 3121027
70190 | Reagent,Ferrover,10ml,Iron,Envelopes | C078 | SO_EXTENSION_OPEX_GTE47%-ECP53 | ST5-B4 | 4 | PQT | 372000 | 1488000
70191 | Indicator,PH,100 Units | C063 | SUR ORIENTE OP (GTIC 100%) | ST7-A2 | 30 | BOX | 167234 | 5017020
70198 | Laboratory Reagent,Calver 2,Dust Indicat | C010 | MIDAS (GTE 100%) | C3-E1-B3 | 13 | PQT | 237000 | 3081000
70198 | Laboratory Reagent,Calver 2,Dust Indicat | C063 | SUR ORIENTE OP (GTIC 100%) | ST5-B3 | 20 | PQT | 279941 | 5598820
70198 | Laboratory Reagent,Calver 2,Dust Indicat | C072 | CHAZA (GTCI 100%) | 03-B2 | 21 | PQT | 196286 | 4122006
70199 | Laboratory Reagent,Bromocresol Green,Met | C010 | MIDAS (GTE 100%) | C3-E1-B3 | 10 | PQT | 210000 | 2100000
70199 | Laboratory Reagent,Bromocresol Green,Met | C063 | SUR ORIENTE OP (GTIC 100%) | ST7-B3 | 20 | PQT | 262355 | 5247100
70199 | Laboratory Reagent,Bromocresol Green,Met | C072 | CHAZA (GTCI 100%) | 03-A2 | 10 | PQT | 165640 | 1656400
70200 | Laboratory Reagent,Fenoftaleina,Dust Ind | C072 | CHAZA (GTCI 100%) | 03-A2 | 15 | PQT | 170021 | 2550315
70201 | Laboratory Reagent,Hydroxide,Potassium,1 | C010 | MIDAS (GTE 100%) | C3-E1-B3 | 10 | L | 185000 | 1850000
70202 | Pad,Polvo,10mL,Sulfate Reagent SULFAVER, | C010 | MIDAS (GTE 100%) | C3-E1-C3 | 7 | PQT | 385000 | 2695000
70202 | Pad,Polvo,10mL,Sulfate Reagent SULFAVER, | C063 | SUR ORIENTE OP (GTIC 100%) | ST5-B3 | 6 | PQT | 347000 | 2082000
70202 | Pad,Polvo,10mL,Sulfate Reagent SULFAVER, | C072 | CHAZA (GTCI 100%) | 03-B2 | 18 | PQT | 333426 | 6001668
70203 | Laboratory Reagent,Bariver 4,Barium Powd | C010 | MIDAS (GTE 100%) | C3-E1-B3 | 7 | PQT | 473000 | 3311000
70203 | Laboratory Reagent,Bariver 4,Barium Powd | C072 | CHAZA (GTCI 100%) | 03-A2 | 12 | PQT | 432487 | 5189844
70204 | Pad,Polvo,50ml,Pqt x 100 Und | C072 | CHAZA (GTCI 100%) | 03-A2 | 12 | UND | 227054 | 2724648
70210 | Steel Profile,Steel,Angle,1",1",1/8",6m, | C072 | CHAZA (GTCI 100%) | RESPALDO B | 8 | UND | 33613 | 268904
70212 | Steel Profile,Steel,L,6m | C015 | OP ANG (GTE38%-ECP62%) | PATIO-ANG3 | 4 | UND | 86000 | 344000
70214 | Washer,Square,Iron,5cm,5cm,1/8" | C015 | OP ANG (GTE38%-ECP62%) | E3-B3 | 160 | UND | 3138 | 502080
70217 | Hand Tool,Platina,Union,IT tray | C072 | CHAZA (GTCI 100%) | 03-A3 | 50 | UND | 55676 | 2783800
70218 | Steel Sheet,Corrugated,Carbon Steel,ASTM | C072 | CHAZA (GTCI 100%) | P. BODEGA | 3 | UND | 502819 | 1508457
70221 | Steel Sheet,Carbon Steel,ASTM A36,1m,2m, | C072 | CHAZA (GTCI 100%) | P.BODEGA | 2 | UND | 1408740 | 2817480
70222 | Sheet,Amianto,1/32",220mm X 155mm | C008 | SANTANA (GTE 100%) | 07-C5 | 1 | UND | 348000 | 348000
70236 | Copper Rod,COOPERWELL,5/8",2.4m | C072 | CHAZA (GTCI 100%) | 03-04-L | 2 | UND | 87919 | 175838
70239 | Copper Rod,Copperwell,5/8",2.40m,Groundi | C010 | MIDAS (GTE 100%) | C4-FON-PIS | 1 | UND | 44010 | 44010
70240 | Welding,A5.4,3/32",E312 16,Lagging,Stain | C020 | WO TSQ(GTE37.5%PSN12.5%ECP50%) | E1-D2 | 3 | KG | 0 | 0
70240 | Welding,A5.4,3/32",E312 16,Lagging,Stain | C020 | WO TSQ(GTE37.5%PSN12.5%ECP50%) | E1-D2 | 5 | KG | 124942 | 624710
70244 | Welding,E6013,1/8",Lagging,Carbon Steel, | C020 | WO TSQ(GTE37.5%PSN12.5%ECP50%) | E1-D2 | 60 | KG | 10192 | 611520
70264 | Welding,E6010,1/8",Lagging,Cellulosic,Lo | C020 | WO TSQ(GTE37.5%PSN12.5%ECP50%) | E1-E2 | 40 | KG | 16275 | 651000
70269 | Welding,E6010,1/8",Lagging,Cellulosic,Lo | C009 | LA PALOMA (GTE 100%) | E1-C3 | 10 | KG | 9352 | 93520
70270 | Weding,Exothermic,Copper-Copper | C010 | MIDAS (GTE 100%) | C6-E2-A2 | 90 | KG | 10202 | 918180
70271 | Weding,Electric,Copper-Copper | C010 | MIDAS (GTE 100%) | C6-E2-A2 | 60 | KG | 14235 | 854100
70272 | Welding,E6013,5/32'',Lagging,Carbon Stee | C020 | WO TSQ(GTE37.5%PSN12.5%ECP50%) | E1-E2 | 35 | KG | 11118 | 389130
70280 | Hand Tool,sparkler,flame cutting | C008 | SANTANA (GTE 100%) | 06-B3 | 1 | UND | 2300 | 2300
70281 | Hand Tool,nozzle cleaners,flame cutting | C008 | SANTANA (GTE 100%) | 06-B3 | 1 | UND | 2935 | 2935
70286 | Facial Shield,Acetates,Mask,Emery | C008 | SANTANA (GTE 100%) | 06-B3 | 60 | UND | 7798 | 467880
70288 | Hand Tool,sleeves,Calfskin,Welded | C008 | SANTANA (GTE 100%) | 06-A3 | 4 | PAA | 23750 | 95000
70290 | Marking Chalk,Industrial,11mm,120mm,By B | C008 | SANTANA (GTE 100%) | 06-B3 | 1 | BOX | 3565 | 3565
70290 | Marking Chalk,Industrial,11mm,120mm,By B | C020 | WO TSQ(GTE37.5%PSN12.5%ECP50%) | E2-G3 | 5 | BOX | 0 | 0
70291 | Hand Tool,Stones,sparklers | C008 | SANTANA (GTE 100%) | 06-B3 | 2 | UND | 204 | 408
70296 | Pipe Reduction,Bushing,Bronze,3/8",1/2", | C008 | SANTANA (GTE 100%) | 06-B3 | 2 | UND | 2500 | 5000
70297 | Instrumentation Elbow,Bronze,90°,3/8",NP | C008 | SANTANA (GTE 100%) | 06-B3 | 10 | UND | 3500 | 35000
70299 | Pipe Elbow,Bronze,1/2"x1/4",MNPT/FNPT | C008 | SANTANA (GTE 100%) | 06-B3 | 3 | UND | 2160 | 6480
70300 | Pipe Nipple,Bronze,1/4",4",Threaded Both | C008 | SANTANA (GTE 100%) | 06-B3 | 3 | UND | 500 | 1500
70301 | Pipe Reduction,Bushing,Bronze,1/2",1/4", | C008 | SANTANA (GTE 100%) | 06-B3 | 2 | UND | 4334 | 8668
70304 | Instrumentation Union,Compression,1/4",W | C008 | SANTANA (GTE 100%) | 06-B3 | 8 | UND | 854 | 6832
70305 | Hydraulic Quick Connector,1/2" x 3/8",1/ | C008 | SANTANA (GTE 100%) | 06-B3 | 6 | UND | 1200 | 7200
70307 | Chemical,Bioxigene,24gl | C008 | SANTANA (GTE 100%) | 06-CPISO | 1 | UND | 1517414 | 1517414
70313 | Silicone,Gray,Gasket Trainer,305ml | C063 | SUR ORIENTE OP (GTIC 100%) | ST7-A5 | 7 | UND | 114200 | 799400
70313 | Silicone,Gray,Gasket Trainer,305ml | C069 | WO TSQ 100% | E1-C2 | 4 | UND | 195000 | 780000
70328 | Chemical,Sika,Boom,Expansive Foam,500mL | C078 | SO_EXTENSION_OPEX_GTE47%-ECP53 | ST6-B4 | 15 | UND | 50420 | 756300
70338 | Hose Tubes Clamp,Zipper,Carbon Steel,3/4 | C008 | SANTANA (GTE 100%) | 06-B3 | 4 | UND | 2655 | 10620
70339 | Pipe Clamp,Adjustable,1/2",U Bolt | C008 | SANTANA (GTE 100%) | 06-A3 | 3 | UND | 1845 | 5535
70340 | Clamp,Zipper,1/4",Hose | C002 | GUAYUYACO (GTE70%-ECP30%) | 09-E3 | 4 | UND | 604 | 2416
70340 | Clamp,Zipper,1/4",Hose | C008 | SANTANA (GTE 100%) | 06-A3 | 8 | UND | 604 | 4832
70341 | Clamp,Zipper,1/2",Steel | C002 | GUAYUYACO (GTE70%-ECP30%) | 09-E3 | 4 | UND | 810 | 3240
70343 | Paint Brushes,4" | C072 | CHAZA (GTCI 100%) | 03-A3 | 10 | UND | 7367 | 73670
70352 | Pipe Reduction,1",3/4",MNPT/FNPT | C008 | SANTANA (GTE 100%) | 06-A3 | 3 | UND | 22550 | 67650
70353 | Pipe Reduction,Bushing,Outer Steel Inner | C002 | GUAYUYACO (GTE70%-ECP30%) | 13-APISO | 2 | UND | 1400000 | 2800000
70356 | INDUSTRIAL TEFLON TAPE | C010 | MIDAS (GTE 100%) | C6-E2-A3 | 13 | ROL | 11500 | 149500
70361 | Painting,Anticorrosive,1gl | C063 | SUR ORIENTE OP (GTIC 100%) | ST7-A6 | 1 | UND | 43000 | 43000
70363 | Electrical Insulating Tape,White,1",poly | C008 | SANTANA (GTE 100%) | 06-A4 | 11 | ROL | 1900 | 20900
70363 | Electrical Insulating Tape,White,1",poly | C009 | LA PALOMA (GTE 100%) | E10-B3-ANG | 5 | ROL | 4500 | 22500
70363 | Electrical Insulating Tape,White,1",poly | C010 | MIDAS (GTE 100%) | C6-E2-D2 | 5 | ROL | 4588 | 22940
70364 | Gutter,Cable,2"x2"x2mts,Plastic | C063 | SUR ORIENTE OP (GTIC 100%) | PUERTA 2 | 25 | UND | 46303 | 1157575
70375 | Kit,Suppressors,Flame,Oxygen Acetylene,V | C018 | OP STL (GTE20%-PSAN20%-ECP60%) | E4-C3 | 2 | UND | 145580 | 291160
70381 | Rag,Sewn Rag,Fabric,Multicolored,Industr | C069 | WO TSQ 100% | ENTRADA BG | 1 | PAC | 257578 | 257578
70383 | Hand Tool,Nozzle,Heating,Multiflame,Copp | C011 | OP ANG (GTE100%-ECP0%) | E2-A2 | 1 | UND | 250560 | 250560
70428 | Chemical,Solvent,Reagent,Liquid,Liter | C004 | NANCY (GTE 100%) | ST4-B3 | 6 | L | 185653 | 1113918
70428 | Chemical,Solvent,Reagent,Liquid,Liter | C078 | SO_EXTENSION_OPEX_GTE47%-ECP53 | ST6-E1 | 50 | L | 171942 | 8597100
70432 | Laboratory Reagent,Titrant 5,Volumetric, | C078 | SO_EXTENSION_OPEX_GTE47%-ECP53 | ST6-E4 | 52 | L | 345000 | 17940000
70433 | Degreaser,Liquid,plastic Drum,Bio Clean | C063 | SUR ORIENTE OP (GTIC 100%) | KZ-ACEITE | 13 | CNC | 1160000 | 15080000
70433 | Degreaser,Liquid,plastic Drum,Bio Clean | C069 | WO TSQ 100% | PAT.P.CTRA | 1 | CNC | 4600000 | 4600000
70439 | Security Helmet,Zafari,ABS,Green,ANSIZ78 | C010 | MIDAS (GTE 100%) | ACR - ANG | 62 | UND | 32364 | 2006568
70439 | Security Helmet,Zafari,ABS,Green,ANSIZ78 | C069 | WO TSQ 100% | E2-G1-PIS | 54 | UND | 41246 | 2227284
70439 | Security Helmet,Zafari,ABS,Green,ANSIZ78 | C072 | CHAZA (GTCI 100%) | 03-B3 | 10 | UND | 32347 | 323470
70440 | Security Helmet,Zafari,ABS,White,30000V, | C010 | MIDAS (GTE 100%) | C3-E1-C1 | 183 | UND | 32190 | 5890770
70440 | Security Helmet,Zafari,ABS,White,30000V, | C069 | WO TSQ 100% | E2-G1-PISO | 34 | UND | 37345 | 1269730
70441 | chinstrap,Portable Anchor,Nylon,A0931,Bl | C010 | MIDAS (GTE 100%) | BOD. ANG.5 | 59 | UND | 7814 | 461026
70441 | chinstrap,Portable Anchor,Nylon,A0931,Bl | C020 | WO TSQ(GTE37.5%PSN12.5%ECP50%) | E1-B1 | 70 | UND | 8157 | 570990
70441 | chinstrap,Portable Anchor,Nylon,A0931,Bl | C063 | SUR ORIENTE OP (GTIC 100%) | PISO-PUERT | 23 | UND | 99000 | 2277000
70441 | chinstrap,Portable Anchor,Nylon,A0931,Bl | C069 | WO TSQ 100% | E2-G1 | 87 | UND | 13361 | 1162407
70442 | chinstrap,Portable Anchor,Nylon,A0931,Bl | C010 | MIDAS (GTE 100%) | BOD. ANG.5 | 29 | UND | 6093 | 176697
70442 | chinstrap,Portable Anchor,Nylon,A0931,Bl | C020 | WO TSQ(GTE37.5%PSN12.5%ECP50%) | E1-C1 | 44 | UND | 6035 | 265540
70457 | Security Boots,High Cane,Dielectric,Body | C010 | MIDAS (GTE 100%) | BOD. ANG.5 | 109 | PAA | 251111 | 27371099
70473 | Protective Pants,Men,Jean,40,Blue | C010 | MIDAS (GTE 100%) | BOD. ANG.5 | 33 | UND | 38481 | 1269873
70477 | Overalls,Drill,L,Green,One Piece | C010 | MIDAS (GTE 100%) | BOD. ANG.5 | 59 | UND | 51267 | 3024753
70481 | Protection Gloves,Flesh,Orange,Welder,Lo | C072 | CHAZA (GTCI 100%) | 03-B1 | 61 | PAA | 22368 | 1364448
70482 | Protection Gloves,Nitrile,215.260 mm,9,I | C010 | MIDAS (GTE 100%) | C3-E2-E1 | 50 | PAA | 14058 | 702900
70482 | Protection Gloves,Nitrile,215.260 mm,9,I | C063 | SUR ORIENTE OP (GTIC 100%) | ST5-E4 | 20 | PAA | 12297 | 245940
70482 | Protection Gloves,Nitrile,215.260 mm,9,I | C069 | WO TSQ 100% | E1-C1 | 241 | PAA | 20163 | 4859283
70484 | Chemical Resistant Gloves,Nitrile,8,Gree | C010 | MIDAS (GTE 100%) | C3-E2-E1 | 51 | PAA | 20475 | 1044225
70484 | Chemical Resistant Gloves,Nitrile,8,Gree | C078 | SO_EXTENSION_OPEX_GTE47%-ECP53 | ST7-B4 | 34 | PAA | 19988 | 679592
70485 | Protection Gloves,Nitrile,256mm,9,A4 ANS | C072 | CHAZA (GTCI 100%) | 03-B1 | 293 | PAA | 12204 | 3575772
70487 | Protection Gloves,Disposable,9/L,Blue,La | C069 | WO TSQ 100% | E2-G1 | 161 | BOX | 47262 | 7609182
70487 | Protection Gloves,Disposable,9/L,Blue,La | C072 | CHAZA (GTCI 100%) | 03-A4B4 | 107 | BOX | 35607 | 3809949
70489 | Protection Gloves,Anti-Cut,Level 5,X,Ora | C069 | WO TSQ 100% | E1-A4 | 100 | PAA | 176817 | 17681700
70495 | Mask,Scythe | C008 | SANTANA (GTE 100%) | 06-B3 | 5 | UND | 25785 | 128925
70495 | Mask,Scythe | C010 | MIDAS (GTE 100%) | C3-E2-E1 | 5 | UND | 27040 | 135200
70496 | Mask,Grind,Cellulose Acetate,Yellow | C020 | WO TSQ(GTE37.5%PSN12.5%ECP50%) | E1-A1 | 1 | UND | 25144 | 25144
70499 | Security Glasses,Glasses,Polycarbonate,V | C072 | CHAZA (GTCI 100%) | 03-C1 | 96 | UND | 19686 | 1889856
70500 | Security Glasses,Glasses,Polycarbonate,F | C008 | SANTANA (GTE 100%) | 06-B3 | 2 | UND | 11990 | 23980
70501 | Security Glasses,Monoglasses,Polycarbona | C008 | SANTANA (GTE 100%) | 06-B3 | 8 | UND | 11274 | 90192
70502 | Security Glasses,Glasses,Polycarbonate,V | C069 | WO TSQ 100% | E2-G1 | 24 | PAA | 19313 | 463512
70503 | Monogafa,Locking,Transparent,Direct Vent | C008 | SANTANA (GTE 100%) | 06-B4 | 138 | UND | 9480 | 1308240
70505 | Security Glasses,Glasses,Polycarbonate,V | C008 | SANTANA (GTE 100%) | 06-A3 | 66 | UND | 10900 | 719400
70511 | Security Glasses,Monoglasses,620020000 | C072 | CHAZA (GTCI 100%) | 03-B2 | 10 | UND | 22900 | 229000
70512 | Security Glasses,Indoor-Outdoor,Visual,D | C010 | MIDAS (GTE 100%) | C3-E1-A1 | 679 | UND | 15416 | 10467464
70512 | Security Glasses,Indoor-Outdoor,Visual,D | C063 | SUR ORIENTE OP (GTIC 100%) | ST7-A2 | 34 | UND | 14229 | 483786
70512 | Security Glasses,Indoor-Outdoor,Visual,D | C069 | WO TSQ 100% | E2-H2 | 132 | UND | 27500 | 3630000
70519 | Security Sling,Absorber,Steel/Polyester, | C008 | SANTANA (GTE 100%) | 06-B3 | 3 | UND | 279277 | 837831
70520 | Adapter,Portable Anchor,Polyester,1"X0.5 | C008 | SANTANA (GTE 100%) | 06-B3 | 2 | UND | 44947 | 89894
70524 | Seal,Safety,#7,Red,NORMARH | C008 | SANTANA (GTE 100%) | 06-B4 | 1900 | UND | 400 | 760000
70525 | Security Harness,Crossover,Polyester,190 | C008 | SANTANA (GTE 100%) | 06-A3 | 1 | UND | 170000 | 170000
70539 | Respirators,Protective,Particulate Matte | C008 | SANTANA (GTE 100%) | 06-B3 | 12 | UND | 19928 | 239136
70539 | Respirators,Protective,Particulate Matte | C010 | MIDAS (GTE 100%) | C3-E2-D1 | 50 | UND | 7110 | 355500
70540 | Cartridge,Smart,Gray,Yellow,Gases/Vapors | C008 | SANTANA (GTE 100%) | 06-BPISO | 385 | UND | 20531 | 7904435
70544 | Cartridge,Respiratory,Black,Yellow,Gases | C008 | SANTANA (GTE 100%) | 06-B4 | 132 | UND | 10000 | 1320000
70545 | Cartridge,Respiratory,Gray,Polvo | C008 | SANTANA (GTE 100%) | 06-A3 | 376 | UND | 573 | 215448
70546 | Face Mask,Respiratory,Gases/Vapors | C008 | SANTANA (GTE 100%) | 06-B5 | 69 | UND | 21307 | 1470183
70546 | Face Mask,Respiratory,Gases/Vapors | C020 | WO TSQ(GTE37.5%PSN12.5%ECP50%) | E1-C1 | 2 | UND | 11642 | 23284
70546 | Face Mask,Respiratory,Gases/Vapors | C069 | WO TSQ 100% | E2-H2 | 20 | UND | 52755 | 1055100
70550 | Respirator,Half Face,Dipstick,Gray,Therm | C010 | MIDAS (GTE 100%) | C3-E2-E1 | 41 | UND | 40725 | 1669725
70550 | Respirator,Half Face,Dipstick,Gray,Therm | C063 | SUR ORIENTE OP (GTIC 100%) | ST5-C2 | 18 | UND | 42638 | 767484
70550 | Respirator,Half Face,Dipstick,Gray,Therm | C072 | CHAZA (GTCI 100%) | 03-C2 | 20 | UND | 42770 | 855400
70554 | CARTRIDGE F/ORGANIC VAPORS AND GASES AC | C010 | MIDAS (GTE 100%) | C3-E2-D1 | 161 | UND | 43564 | 7013804
70554 | CARTRIDGE F/ORGANIC VAPORS AND GASES AC | C063 | SUR ORIENTE OP (GTIC 100%) | ST5-D2 | 26 | UND | 22656 | 589056
70554 | CARTRIDGE F/ORGANIC VAPORS AND GASES AC | C069 | WO TSQ 100% | E2-H2 | 26 | UND | 35053 | 911378
70555 | Filter,Desiccant | C010 | MIDAS (GTE 100%) | C6-E1-C3 | 2 | UND | 15205 | 30410
70555 | Filter,Desiccant | C015 | OP ANG (GTE38%-ECP62%) | E1-A2 | 3 | UND | 960067 | 2880201
70557 | Waterproof,Two Tieces,L,Polyester,Yellow | C010 | MIDAS (GTE 100%) | BOD. ANG.5 | 184 | UND | 42457 | 7812088
70557 | Waterproof,Two Tieces,L,Polyester,Yellow | C063 | SUR ORIENTE OP (GTIC 100%) | ST6-B4-B5 | 34 | UND | 40000 | 1360000
70557 | Waterproof,Two Tieces,L,Polyester,Yellow | C069 | WO TSQ 100% | E2-H4 | 38 | UND | 97518 | 3705684
70557 | Waterproof,Two Tieces,L,Polyester,Yellow | C072 | CHAZA (GTCI 100%) | 03-C1 | 41 | UND | 40000 | 1640000
70558 | INDUSTRIAL APRON | C010 | MIDAS (GTE 100%) | ACR - ANG | 48 | UND | 22885 | 1098480
70558 | INDUSTRIAL APRON | C020 | WO TSQ(GTE37.5%PSN12.5%ECP50%) | E1-C1 | 4 | UND | 16500 | 66000
70558 | INDUSTRIAL APRON | C063 | SUR ORIENTE OP (GTIC 100%) | ST7-B3 | 9 | UND | 35000 | 315000
70558 | INDUSTRIAL APRON | C072 | CHAZA (GTCI 100%) | 03-C1 | 62 | UND | 20434 | 1266908
70559 | Hand Tool,overalls,Long,Welded | C020 | WO TSQ(GTE37.5%PSN12.5%ECP50%) | E1-C1 | 1 | UND | 20381 | 20381
70559 | Hand Tool,overalls,Long,Welded | C072 | CHAZA (GTCI 100%) | 03-C3 | 13 | UND | 15769 | 204997
70560 | Protective,Cup,ABS,Beige,95dBA,CSA Clase | C010 | MIDAS (GTE 100%) | C3-E2-D1 | 9 | UND | 35356 | 318204
70560 | Protective,Cup,ABS,Beige,95dBA,CSA Clase | C020 | WO TSQ(GTE37.5%PSN12.5%ECP50%) | E1-A4 | 18 | UND | 25650 | 461700
70564 | Protective Suit,Tyvek,A35,Polypropylene, | C010 | MIDAS (GTE 100%) | C3-E2-E1 | 64 | UND | 17533 | 1122112
70564 | Protective Suit,Tyvek,A35,Polypropylene, | C063 | SUR ORIENTE OP (GTIC 100%) | ST5-PISO | 37 | UND | 21030 | 778110
70564 | Protective Suit,Tyvek,A35,Polypropylene, | C069 | WO TSQ 100% | E1-F4-PISO | 258 | UND | 29500 | 7611000
70564 | Protective Suit,Tyvek,A35,Polypropylene, | C072 | CHAZA (GTCI 100%) | 03-D1 | 9 | UND | 18248 | 164232
70565 | Protective,Plug,Foam,Orange,29 dB,95dBA, | C010 | MIDAS (GTE 100%) | C3-E1-B1 | 49 | BOX | 80017 | 3920833
70565 | Protective,Plug,Foam,Orange,29 dB,95dBA, | C020 | WO TSQ(GTE37.5%PSN12.5%ECP50%) | E1-C1 | 4 | BOX | 44539 | 178156
70565 | Protective,Plug,Foam,Orange,29 dB,95dBA, | C072 | CHAZA (GTCI 100%) | 03-B2 | 5 | BOX | 1419 | 7095
70567 | Belt,Tool Holder,5 Pockets<Blue | C008 | SANTANA (GTE 100%) | 06-A3 | 3 | UND | 52148 | 156444
70570 | Security Harness,chinstrap,Polyester,Bla | C010 | MIDAS (GTE 100%) | BOD. ANG.5 | 100 | UND | 6236 | 623600
70570 | Security Harness,chinstrap,Polyester,Bla | C069 | WO TSQ 100% | E2-G1 | 97 | UND | 12212 | 1184564
70570 | Security Harness,chinstrap,Polyester,Bla | C072 | CHAZA (GTCI 100%) | 03-C2 | 62 | UND | 17250 | 1069500
70571 | Security Helmet,Ratchet Suspension,PVC v | C069 | WO TSQ 100% | E2-G1-PISO | 28 | UND | 199755 | 5593140
70579 | Spills Kit,Barriers,Absorbent,Spills,ELE | C069 | WO TSQ 100% | ENTRADA-BG | 5 | PQT | 151050 | 755250
70580 | Geotextile,Geomembrane,2-5mm,Polyvinylch | C069 | WO TSQ 100% | PAT.P.CTRA | 5 | UND | 3036200 | 15181000
70583 | Actuator,Lever,Rocker,Engine,NTA855,CUMM | C008 | SANTANA (GTE 100%) | 06-B3 | 1 | UND | 44683 | 44683
70584 | Actuator,Lever,Rocker,Engine,NT855,CUMMI | C008 | SANTANA (GTE 100%) | 06-B3 | 1 | UND | 61439 | 61439
70585 | Key,Torque,Injector,Engine,KTA19,CUMMINS | C008 | SANTANA (GTE 100%) | 06-B3 | 1 | UND | 55078 | 55078
70590 | Hand Tool,Extractor,SNAP-ON,C5118-1 | C008 | SANTANA (GTE 100%) | 06-A3 | 1 | UND | 259678 | 259678
70593 | Anchorage Connector,Grounding,Copper,2/0 | C002 | GUAYUYACO (GTE70%-ECP30%) | 09-E3 | 15 | UND | 36207 | 543105
70598 | Manometer,Engine,NTA855,CUMMINS | C008 | SANTANA (GTE 100%) | 06-A3 | 1 | UND | 630000 | 630000
70601 | Electric Electrode,Ignition,3/16",305cm | C008 | SANTANA (GTE 100%) | CF-13-A3 | 1 | UND | 193440 | 193440
70603 | Hand Tool,Wrench,Tube,Manual,Aluminum,36 | C020 | WO TSQ(GTE37.5%PSN12.5%ECP50%) | E1-D4 | 1 | UND | 790400 | 790400
70603 | Hand Tool,Wrench,Tube,Manual,Aluminum,36 | C069 | WO TSQ 100% | E1-D4 | 3 | UND | 2500000 | 7500000
70604 | Tube Wrench,Iron,24",3",31030,RIDGID | C020 | WO TSQ(GTE37.5%PSN12.5%ECP50%) | E1-D4 | 2 | UND | 370500 | 741000
70604 | Tube Wrench,Iron,24",3",31030,RIDGID | C069 | WO TSQ 100% | E1-D4 | 1 | UND | 1050000 | 1050000
70616 | Hand Tool,Wrench,Straight,Pipe,Iron,36" | C020 | WO TSQ(GTE37.5%PSN12.5%ECP50%) | E1-D4 | 3 | UND | 790400 | 2371200
70617 | Tube Wrench,Straight,Iron,3/4" a 8",0.2 | C020 | WO TSQ(GTE37.5%PSN12.5%ECP50%) | E1-D4 | 2 | UND | 1194149 | 2388298
70618 | Hand Tool,Brick Hammer,Bronze,10lb,Rubbe | C069 | WO TSQ 100% | E2-H4-PISO | 2 | UND | 604409 | 1208818
70619 | Hand Tool,Wrench,Chain,Pipe,Iron,4-1/2" | C020 | WO TSQ(GTE37.5%PSN12.5%ECP50%) | E1-D4 | 1 | UND | 1313000 | 1313000
70619 | Hand Tool,Wrench,Chain,Pipe,Iron,4-1/2" | C069 | WO TSQ 100% | E1-D4 | 2 | UND | 3150000 | 6300000
70620 | Differential,Chain,Load Elevation,GAN-MA | C015 | OP ANG (GTE38%-ECP62%) | E3-C3 | 2 | UND | 997600 | 1995200
70621 | Key,Enduring,3/4"-7/8" | C020 | WO TSQ(GTE37.5%PSN12.5%ECP50%) | E1-D4 | 1 | UND | 733120 | 733120
70622 | Half,Union,Pump,TEXSTEAM,5000,Injection, | C016 | OP ANG (GTE0%-ECP100%) | E6-B4 CJ | 2 | UND | 0 | 0
70624 | Tube Wrench,Chain,Iron,3",RIDGID,3-24 | C069 | WO TSQ 100% | E1-D4 | 2 | UND | 2100000 | 4200000
70628 | Slugging Wrench,Hexagonal,Alloy Steel,2- | C020 | WO TSQ(GTE37.5%PSN12.5%ECP50%) | E1-D3 | 2 | UND | 790000 | 1580000
70629 | Slugging Wrench,Hexagonal,Alloy Steel,2- | C020 | WO TSQ(GTE37.5%PSN12.5%ECP50%) | E1-D3 | 1 | UND | 697000 | 697000
70630 | Intake,Strength,Engine,852X,CHELSE PARKE | C069 | WO TSQ 100% | E2-I4-PISO | 1 | UND | 65000000 | 65000000
70633 | Abrasive Brush,Brush,Steel,6",5/8",12500 | C008 | SANTANA (GTE 100%) | 06-B3 | 2 | UND | 42400 | 84800
70639 | Measuring Tape,Steel,100ft,1/4",Tank Lev | C008 | SANTANA (GTE 100%) | 06-B3 | 1 | UND | 128305 | 128305
70643 | Cutting Disc,Metal,Aluminum Oxide,7"x1/8 | C010 | MIDAS (GTE 100%) | C6-E1-E3 | 22 | UND | 4300 | 94600
70643 | Cutting Disc,Metal,Aluminum Oxide,7"x1/8 | C020 | WO TSQ(GTE37.5%PSN12.5%ECP50%) | E1-D4 | 3 | UND | 5266 | 15798
70648 | Abrasive Disc,Roughing,7",1/4",7/8",8500 | C010 | MIDAS (GTE 100%) | C6-E1-E3 | 3 | UND | 5654 | 16962
70648 | Abrasive Disc,Roughing,7",1/4",7/8",8500 | C020 | WO TSQ(GTE37.5%PSN12.5%ECP50%) | E1-E4 | 45 | UND | 6154 | 276930
70650 | Disk,Brush,Polisher,9000rpm | C010 | MIDAS (GTE 100%) | C6-E1-E3 | 4 | UND | 38500 | 154000
70654 | Pulley,Hook,1,1/4",Load Capacity 250kg | C015 | OP ANG (GTE38%-ECP62%) | E3-B3 | 3 | UND | 31320 | 93960
70655 | Grease.Fitting,Straight,1/4",Bronze | C015 | OP ANG (GTE38%-ECP62%) | E3-C3 | 30 | UND | 3248 | 97440
70656 | Grease.Fitting,90°,1/4",Bronze | C015 | OP ANG (GTE38%-ECP62%) | E3-C3 | 10 | UND | 4060 | 40600
70657 | Lock,Anti Panic,Stainless Steel,113cm,19 | C010 | MIDAS (GTE 100%) | C6-E1-E2 | 2 | UND | 853861 | 1707722
70658 | Quick Coupling,Aluminum,2",Herringbone X | C009 | LA PALOMA (GTE 100%) | E3-B3 | 1 | UND | 9860 | 9860
70659 | Arm,Hydraulic,Door | C015 | OP ANG (GTE38%-ECP62%) | E3-C3 | 1 | UND | 80968 | 80968
70661 | Nominal Load Hook,Jaw,8800lb,2.5",Forged | C015 | OP ANG (GTE38%-ECP62%) | E3-A4 | 1 | UND | 234686 | 234686
70664 | Sheet,RADEX-N,80,KTR | C015 | OP ANG (GTE38%-ECP62%) | E3-A4 | 1 | UND | 689635 | 689635
70667 | Hand Tool,Sheet,Push,D10035 | C015 | OP ANG (GTE38%-ECP62%) | E3-A4 | 1 | UND | 52200 | 52200
70667 | Hand Tool,Sheet,Push,D10035 | C018 | OP STL (GTE20%-PSAN20%-ECP60%) | E4-A3 | 1 | UND | 52200 | 52200
70670 | Roller Bearing,6632Z,3/16",3/8",1/8" | C015 | OP ANG (GTE38%-ECP62%) | E3-C2 | 4 | UND | 127600 | 510400
70673 | Wire Rope Staple,Dog,1/4",Steel | C015 | OP ANG (GTE38%-ECP62%) | E3-B3 | 20 | UND | 2436 | 48720
70674 | Wire Rope Staple,Dog,3/8" | C015 | OP ANG (GTE38%-ECP62%) | E3-B3 | 10 | UND | 11832 | 118320
70675 | "SHACKLE OF 1/2"" (PN)" | C069 | WO TSQ 100% | E1-E4 | 12 | UND | 105000 | 1260000
70676 | Shackle,Anchor,7/8",Carbon Steel,6.5Ton, | C069 | WO TSQ 100% | E1-E4 | 11 | UND | 301500 | 3316500
70677 | Shackle,Anchor,5/8",Carbon Steel,3-1/4To | C069 | WO TSQ 100% | E1-E4 | 12 | UND | 149300 | 1791600
70678 | Shackle,Anchor,3/8",Carbon Steel,55 Ton | C015 | OP ANG (GTE38%-ECP62%) | E3-A4 | 2 | UND | 14500 | 29000
70678 | Shackle,Anchor,3/8",Carbon Steel,55 Ton | C020 | WO TSQ(GTE37.5%PSN12.5%ECP50%) | E1-E4 | 3 | UND | 57716 | 173148
70679 | Turnbuckle,Jaw/Eye,1/2",1/2",6" | C015 | OP ANG (GTE38%-ECP62%) | E3-A4 | 2 | UND | 104505 | 209010
70680 | Wire Rope Staple,Dog,9/16"-5/8",Steel,Ga | C020 | WO TSQ(GTE37.5%PSN12.5%ECP50%) | E1-E4 | 5 | UND | 67396 | 336980
70680 | Wire Rope Staple,Dog,9/16"-5/8",Steel,Ga | C069 | WO TSQ 100% | E1-E4 | 8 | UND | 108300 | 866400
70681 | Wire Rope Staple,Fist Grip,7/16-1/2",Ste | C069 | WO TSQ 100% | E1-E4 | 1 | UND | 77000 | 77000
70682 | Turnbuckle,Jaw/Eye,3/8",3/8",6" | C015 | OP ANG (GTE38%-ECP62%) | E3-A4 | 3 | UND | 96246 | 288738
70683 | Turnbuckle,Jaw/Eye,3/8",3/8",8" | C015 | OP ANG (GTE38%-ECP62%) | E3-A4 | 4 | UND | 5452 | 21808
70687 | Staple,4",3/8" | C015 | OP ANG (GTE38%-ECP62%) | E3-A4 | 2 | UND | 4408 | 8816
70688 | Stone,Round,Emery,8" X 1" X 5/8" | C015 | OP ANG (GTE38%-ECP62%) | E3-A4 | 4 | UND | 40310 | 161240
70688 | Stone,Round,Emery,8" X 1" X 5/8" | C018 | OP STL (GTE20%-PSAN20%-ECP60%) | E4-C3 | 2 | UND | 40310 | 80620
70697 | Hand Tool,Jaw,8" X 15/16",Bench Press | C015 | OP ANG (GTE38%-ECP62%) | E3-C3 | 2 | UND | 47618 | 95236
70698 | PIPING MEASURING TAPE 100FT-30 MTR (PN) | C069 | WO TSQ 100% | E2-H3 | 3 | UND | 1950000 | 5850000
70699 | Hand Tool,Jaw,Upper,48",Pipe Wrench | C069 | WO TSQ 100% | E1-F4 | 2 | UND | 1700000 | 3400000
70700 | Hand Tool,Jaw,Upper,36",Pipe Wrench | C069 | WO TSQ 100% | E1-F4 | 1 | UND | 1150000 | 1150000
70701 | Hand Tool,Jaw,Lower,Aluminum,Pipe Wrench | C069 | WO TSQ 100% | E1-F4 | 1 | UND | 350000 | 350000
70703 | Hand Tool,Jaw,Upper,Steel,Pipe Wrench 24 | C020 | WO TSQ(GTE37.5%PSN12.5%ECP50%) | E1-F4 | 1 | UND | 197267 | 197267
70703 | Hand Tool,Jaw,Upper,Steel,Pipe Wrench 24 | C069 | WO TSQ 100% | E1-F4 | 4 | UND | 485000 | 1940000
70704 | Hand Tool,Jaw,Lower,24",Pipe Wrench | C020 | WO TSQ(GTE37.5%PSN12.5%ECP50%) | E1-F4 | 4 | UND | 0 | 0
70707 | Nylon,Yoyo,Scythe | C018 | OP STL (GTE20%-PSAN20%-ECP60%) | E4-B1 | 1 | UND | 191516 | 191516
70710 | Bag,90cm X 120cm,Red | C069 | WO TSQ 100% | ENTRADA-BG | 700 | UND | 1060 | 742000
70711 | Bag,Polyethylene,90cm X 120cm,Green | C069 | WO TSQ 100% | ENTRADA-BG | 300 | UND | 1060 | 318000
70718 | Spills Absorbent,Fabric,Oleophilica,Roll | C069 | WO TSQ 100% | E1-ENTRADA | 10 | UND | 308420 | 3084200
70725 | ASSY WHEEL(WHEEL) CWT 900/1100 (PN) | C009 | LA PALOMA (GTE 100%) | E3-B2 | 3 | UND | 1343377 | 4030131
70725 | ASSY WHEEL(WHEEL) CWT 900/1100 (PN) | C015 | OP ANG (GTE38%-ECP62%) | E3- C PISO | 9 | UND | 1343377 | 12090393
70728 | Overvoltage Protector,4 Poles,480V,I+II, | C015 | OP ANG (GTE38%-ECP62%) | E3-C2 | 1 | UND | 1566000 | 1566000
70728 | Overvoltage Protector,4 Poles,480V,I+II, | C018 | OP STL (GTE20%-PSAN20%-ECP60%) | E4-B3 | 4 | UND | 1566000 | 6264000
70730 | Diaphragm,Primary,Viton,Pump,WILDEN,XPS1 | C010 | MIDAS (GTE 100%) | C4-E1-B3 | 5 | UND | 3464534 | 17322670
70737 | Washer,Lock,Positive Displacement Pump,L | C015 | OP ANG (GTE38%-ECP62%) | E3-B3 | 17 | UND | 2462 | 41854
70737 | Washer,Lock,Positive Displacement Pump,L | C018 | OP STL (GTE20%-PSAN20%-ECP60%) | E4-C3 | 42 | UND | 2462 | 103404
70738 | Washer,Lock,Positive Displacement Pump,L | C015 | OP ANG (GTE38%-ECP62%) | E3-B3 | 12 | UND | 3609 | 43308
70739 | Washer,Injector,Engine,1006-6,PERKINS | C020 | WO TSQ(GTE37.5%PSN12.5%ECP50%) | E1-F4 | 6 | UND | 580 | 3480
70740 | Spacer,Injector,Engine,1004-4,PERKINS | C020 | WO TSQ(GTE37.5%PSN12.5%ECP50%) | E1-F4 | 6 | UND | 3480 | 20880
70741 | Seal,Injector,Engine,1004-4,PERKINS | C020 | WO TSQ(GTE37.5%PSN12.5%ECP50%) | E1-F4 | 6 | UND | 16240 | 97440
70743 | Kit,Gasket,Upper,Engine,1006-6,PERKINS | C020 | WO TSQ(GTE37.5%PSN12.5%ECP50%) | E1-F4 | 3 | UND | 0 | 0
70743 | Kit,Gasket,Upper,Engine,1006-6,PERKINS | C020 | WO TSQ(GTE37.5%PSN12.5%ECP50%) | E1-F4 | 1 | UND | 245920 | 245920
70744 | Thermostat,Engine,1004-4,PERKINS | C020 | WO TSQ(GTE37.5%PSN12.5%ECP50%) | E1-F4 | 1 | UND | 24360 | 24360
70745 | Gasket,Housing,Thermostat,Engine,1004-4, | C020 | WO TSQ(GTE37.5%PSN12.5%ECP50%) | E1-F4 | 1 | UND | 23200 | 23200
70746 | Tube,Oil,Engine,1004-4,PERKINS | C020 | WO TSQ(GTE37.5%PSN12.5%ECP50%) | E1-F4 | 1 | UND | 360760 | 360760
70747 | Gasket,Turbocharger,Engine,1004-4,PERKIN | C020 | WO TSQ(GTE37.5%PSN12.5%ECP50%) | E1-F4 | 1 | UND | 0 | 0
70747 | Gasket,Turbocharger,Engine,1004-4,PERKIN | C020 | WO TSQ(GTE37.5%PSN12.5%ECP50%) | E1-F4 | 2 | UND | 6960 | 13920
70748 | Olive,Engine,1004-4,PERKINS | C020 | WO TSQ(GTE37.5%PSN12.5%ECP50%) | E1-F4 | 1 | UND | 16240 | 16240
70751 | Bearing Cone,65220024,6",6",1-1/4",Steel | C015 | OP ANG (GTE38%-ECP62%) | E1-A2 | 1 | UND | 134489 | 134489
70751 | Bearing Cone,65220024,6",6",1-1/4",Steel | C018 | OP STL (GTE20%-PSAN20%-ECP60%) | E4-C3 | 5 | UND | 117672 | 588360
70753 | Cotter Pin,Key,Steel,3/8",5" | C015 | OP ANG (GTE38%-ECP62%) | E3-B3 | 4 | UND | 2754 | 11016
70753 | Cotter Pin,Key,Steel,3/8",5" | C018 | OP STL (GTE20%-PSAN20%-ECP60%) | E4-C3 | 2 | UND | 2754 | 5508
70754 | Nut,Pinadora,Carbon Steel,UNC,31N,Hexago | C018 | OP STL (GTE20%-PSAN20%-ECP60%) | E4-C3 | 1 | UND | 805736 | 805736
70759 | CONTROL VALVE THREE MOD: 34SZ21-25 (PN) | C020 | WO TSQ(GTE37.5%PSN12.5%ECP50%) | E1-D4 | 1 | UND | 1615355 | 1615355
70759 | CONTROL VALVE THREE MOD: 34SZ21-25 (PN) | C069 | WO TSQ 100% | E2-H4 | 1 | UND | 9192349 | 9192349
70769 | Shaft,Pro Flo,Pump,WILDEN,PV8,AAAA,NE,Pn | C010 | MIDAS (GTE 100%) | C4-E1-C3 | 1 | UND | 423000 | 423000
70769 | Shaft,Pro Flo,Pump,WILDEN,PV8,AAAA,NE,Pn | C015 | OP ANG (GTE38%-ECP62%) | E3-C4 | 1 | UND | 159755 | 159755
70772 | Coupling,Lower,Pump,TFI,ZB400II,Plunger | C020 | WO TSQ(GTE37.5%PSN12.5%ECP50%) | E1-E3 | 4 | UND | 492858 | 1971432
70775 | Steel Cable,Steel,1/4" | C015 | OP ANG (GTE38%-ECP62%) | E3-A4 | 120 | UND | 3248 | 389760
70777 | Steel Cable,Steel,1/2",6x19 | C020 | WO TSQ(GTE37.5%PSN12.5%ECP50%) | JAU ANG 3 | 2 | UND | 847467 | 1694934
70777 | Steel Cable,Steel,1/2",6x19 | C069 | WO TSQ 100% | PAT.P.CTRA | 1 | UND | 600000 | 600000
70778 | Screw,REG HX HD NC 7/8X7",Pump,LUFKIN,M- | C015 | OP ANG (GTE38%-ECP62%) | E3-B3 | 26 | UND | 19778 | 514228
70779 | Nut,Heavy Hex,Pump,LUFKIN,M-320D-305-120 | C015 | OP ANG (GTE38%-ECP62%) | E3-B3 | 21 | UND | 38242 | 803082
70780 | Screw,REG HX HD NC 1-1/4X4-1/2",Pump,LUF | C015 | OP ANG (GTE38%-ECP62%) | E3-B3 | 9 | UND | 38242 | 344178
70781 | Nut,Heavy Hex,Pump,LUFKIN,M-320D-305-120 | C015 | OP ANG (GTE38%-ECP62%) | E3-B3 | 4 | UND | 11538 | 46152
70784 | Crankshaft,VA/TA/HTA-80 | C015 | OP ANG (GTE38%-ECP62%) | E3-A3 | 1 | UND | 242312 | 242312
70786 | Seat,Valve | C018 | OP STL (GTE20%-PSAN20%-ECP60%) | E4-C3 | 4 | UND | 18630 | 74520
70790 | Ball,Valve,Pump,WILDEN,P8,PX8,2",Metalli | C015 | OP ANG (GTE38%-ECP62%) | E3-A4 | 4 | UND | 28327 | 113308
70791 | Packing,Air Valve,Pump,WILDEN,P15,PV15,D | C015 | OP ANG (GTE38%-ECP62%) | E3-C2 | 2 | UND | 34835 | 69670
70792 | Valve,Air,PRO-FLO | C015 | OP ANG (GTE38%-ECP62%) | E3-A3 | 1 | UND | 1424816 | 1424816
70793 | Stamp,Shaft,Center Block,Pump,WILDEN,P15 | C015 | OP ANG (GTE38%-ECP62%) | E3-C2 | 8 | UND | 27040 | 216320
70794 | Packing,Center Block,Pump,WILDEN,P15,PV1 | C015 | OP ANG (GTE38%-ECP62%) | E3-C2 | 4 | UND | 19732 | 78928
70795 | Sleeve,Removable Pilot,Pump,WILDEN,P15, | C015 | OP ANG (GTE38%-ECP62%) | E3-A4 | 2 | UND | 712530 | 1425060
70799 | Box,Turbine,Turbocharger,Engine,3306,CAT | C015 | OP ANG (GTE38%-ECP62%) | E3-B3 | 1 | UND | 2171247 | 2171247
70804 | Weight,CF023035 | C015 | OP ANG (GTE38%-ECP62%) | BOD. ANG.3 | 2 | UND | 5364304 | 10728608
70805 | Counterweight,CM023459 | C015 | OP ANG (GTE38%-ECP62%) | BOD. ANG.3 | 4 | UND | 2173405 | 8693620
70806 | Oxygen,Dissolved,Ampoule,ASTM 5543-09 | C018 | OP STL (GTE20%-PSAN20%-ECP60%) | E4-C3 | 25 | UND | 12038 | 300950
70809 | Steel Rod,Pony Rod,7/8",2ft | C009 | LA PALOMA (GTE 100%) | JAUL2-ANG5 | 3 | UND | 205775 | 617325
70811 | Tee,Pumping,Well Head,7-1/16" X 3-1/8",R | C011 | OP ANG (GTE100%-ECP0%) | E2-A PISO | 1 | UND | 4743366 | 4743366
70811 | Tee,Pumping,Well Head,7-1/16" X 3-1/8",R | C015 | OP ANG (GTE38%-ECP62%) | E3-B PISO | 1 | UND | 4743366 | 4743366
70813 | " DOUBLE STUFFING BOX PACKET 3 1/2"" EUE | C015 | OP ANG (GTE38%-ECP62%) | E3-B PISO | 1 | UND | 1948800 | 1948800
70814 | STUFFING BOX DP-DUAL CONE PACKING 3-1/2 | C009 | LA PALOMA (GTE 100%) | E3-B4 | 1 | UND | 870000 | 870000
70816 | Staple,1-1/2",For Smooth Bar,26000Lbs | C018 | OP STL (GTE20%-PSAN20%-ECP60%) | E4-A4 | 1 | UND | 783162 | 783162
70817 | Staple,Smooth Rod,1-1/4",40000Lbs | C018 | OP STL (GTE20%-PSAN20%-ECP60%) | E4-A4 | 1 | UND | 974400 | 974400
70819 | Steel Rod,Pony Rod,7/8",2ft | C018 | OP STL (GTE20%-PSAN20%-ECP60%) | JAUL2-ANG5 | 1 | UND | 174348 | 174348
70820 | Steel Rod,Pony Rod,7/8",6ft | C009 | LA PALOMA (GTE 100%) | JAUL2-ANG5 | 3 | UND | 250324 | 750972
70821 | Steel Rod,Pony Rod,7/8",6ft | C018 | OP STL (GTE20%-PSAN20%-ECP60%) | JAUL2-ANG5 | 1 | UND | 234448 | 234448
70823 | "PONY OF 1"" X 2 FT ELECTRA (PN)" | C009 | LA PALOMA (GTE 100%) | JAUL2-ANG5 | 3 | UND | 0 | 0
70824 | Steel Rod,Pony Rod,1",4ft | C015 | OP ANG (GTE38%-ECP62%) | JAUL2-ANG5 | 2 | UND | 243608 | 487216
70825 | Steel Rod,Pony Rod,1",4ft | C009 | LA PALOMA (GTE 100%) | CHAMPIONX | 1 | UND | 299464 | 299464
70825 | Steel Rod,Pony Rod,1",4ft | C009 | LA PALOMA (GTE 100%) | JAUL2-ANG5 | 3 | UND | 340337 | 1021011
70828 | "ROD OF 1"" X 25 FT T66 (PN)" | C010 | MIDAS (GTE 100%) | ACTA CUSTO | 55 | UND | 439505 | 24172775
70831 | "RODS OF 7/8"" X 25 FT TBG GUIDES 3- | C078 | SO_EXTENSION_OPEX_GTE47%-ECP53 | CHAMPION | 231 | UND | 875866 | 202325046
70834 | Steel Rod,Pony Rod,3/4",25ft | C018 | OP STL (GTE20%-PSAN20%-ECP60%) | PATIO-ANG3 | 14 | UND | 309214 | 4328996
70840 | Steel Rod,Guide,1" X 3-1/2",28-1/2" | C015 | OP ANG (GTE38%-ECP62%) | E3-C2 | 7 | UND | 146026 | 1022182
70841 | Steel Rod,Guide,7/8 x 2-7/8",27ft | C015 | OP ANG (GTE38%-ECP62%) | E3-C2 | 3 | UND | 87000 | 261000
70843 | Pup Joint,3-1/2",Steel,EUE | C009 | LA PALOMA (GTE 100%) | JAUL2-ANG5 | 1 | UND | 674031 | 674031
70844 | Pup Joint,3-1/2",Steel,8RD EUE | C015 | OP ANG (GTE38%-ECP62%) | E3-B4 | 4 | UND | 722046 | 2888184
70844 | Pup Joint,3-1/2",Steel,8RD EUE | C018 | OP STL (GTE20%-PSAN20%-ECP60%) | E4-A4 | 3 | UND | 524385 | 1573155
70846 | Insert,Rotary,MCCOY,AA-0308-0308-0,3-1/2 | C069 | WO TSQ 100% | E1-D3 | 135 | UND | 54944 | 7417440
70853 | Sleeve,Piston,Pump,TEXSTEAM,6100,Injecti | C015 | OP ANG (GTE38%-ECP62%) | E3-C3 | 4 | UND | 336992 | 1347968
70859 | Control Valve,Ductile Iron,1",Class 300, | C015 | OP ANG (GTE38%-ECP62%) | E3-C4 | 1 | UND | 334135 | 334135
70866 | Flow Transmitter,Pneumatic,1/4"NPT,1,Sta | C015 | OP ANG (GTE38%-ECP62%) | E3-C3 | 1 | UND | 1118155 | 1118155
70866 | Flow Transmitter,Pneumatic,1/4"NPT,1,Sta | C063 | SUR ORIENTE OP (GTIC 100%) | ST6-A1 | 2 | UND | 7543748 | 15087496
70867 | Universal Relay,3C/O,120V,10A,250-300V,- | C015 | OP ANG (GTE38%-ECP62%) | E3-B2 | 2 | UND | 197686 | 395372
70869 | Bench,Pump,GEARENCH PETOL,Hydraulics | C015 | OP ANG (GTE38%-ECP62%) | E3-A4 | 0 | UND | 10834968 | 0
70869 | Bench,Pump,GEARENCH PETOL,Hydraulics | C018 | OP STL (GTE20%-PSAN20%-ECP60%) | A3-A4 | 0 | UND | 10834968 | 0
70870 | Console,Bench,Pump,GEARENCH PETOL,Hydrau | C015 | OP ANG (GTE38%-ECP62%) | E3-A4 | 0 | UND | 6054186 | 0
70870 | Console,Bench,Pump,GEARENCH PETOL,Hydrau | C018 | OP STL (GTE20%-PSAN20%-ECP60%) | E3-A4 | 0 | UND | 6054186 | 0
70871 | Trolley,Flat,YALE,HTP 2000,GCTC 120115 | C015 | OP ANG (GTE38%-ECP62%) | E3-C3 | 2 | UND | 1670400 | 3340800
70872 | Case,Cylinder,Pump,TEXSTEAM,2500,Injecti | C018 | OP STL (GTE20%-PSAN20%-ECP60%) | E4-A4 | 4 | UND | 160753 | 643012
70885 | Manometer,Pump,TEXSTEAM,5000,Injection | C018 | OP STL (GTE20%-PSAN20%-ECP60%) | E4-B4 | 2 | UND | 996904 | 1993808
70893 | Cement Post,Standard,9m | C018 | OP STL (GTE20%-PSAN20%-ECP60%) | ST LUCIA 5 | 8 | UND | 1086920 | 8695360
70894 | "SEAT CUP 2 1/4"" 180-190L+70 (PN)" | C015 | OP ANG (GTE38%-ECP62%) | E3-A3 | 12 | UND | 48478 | 581736
70894 | "SEAT CUP 2 1/4"" 180-190L+70 (PN)" | C018 | OP STL (GTE20%-PSAN20%-ECP60%) | E4-B4 | 31 | UND | 35009 | 1085279
70895 | Seal,Cup,2-3/4",Plastic,Tipo HR | C011 | OP ANG (GTE100%-ECP0%) | E2-A2 | 3 | UND | 73428 | 220284
70895 | Seal,Cup,2-3/4",Plastic,Tipo HR | C015 | OP ANG (GTE38%-ECP62%) | E3-A3 | 2 | UND | 255200 | 510400
70896 | Pup Joint,2-7/8",Steel,8RD EUE | C015 | OP ANG (GTE38%-ECP62%) | E3-B4 | 3 | UND | 627298 | 1881894
70897 | Pup Joint,2-7/8",Steel,8RD EUE | C015 | OP ANG (GTE38%-ECP62%) | E3-B4 | 3 | UND | 404387 | 1213161
70897 | Pup Joint,2-7/8",Steel,8RD EUE | C018 | OP STL (GTE20%-PSAN20%-ECP60%) | E4-A4 | 1 | UND | 303276 | 303276
70898 | Kit,Repair,Pump,R3 | C011 | OP ANG (GTE100%-ECP0%) | E2-A2 | 1 | UND | 1792006 | 1792006
70899 | Assembly,Carbide seat,Titanium Cage | C017 | OP QRB (GTE20%-PSAN20%-ECP60%) | E2-A3 | 1 | UND | 17027251 | 17027251
70900 | Stabilizer,Drill Bit,Drilling,API 6A,17- | C010 | MIDAS (GTE 100%) | ACTA CUSTO | 1 | UND | 69268 | 69268
70901 | "GAS SEPARATOR 7""20-29 FT PACKER X 2-7/ | C009 | LA PALOMA (GTE 100%) | BOD. ANG.3 | 1 | UND | 9053374 | 9053374
70902 | Thimble,1-1/2",Galvanized | C016 | OP ANG (GTE0%-ECP100%) | E6-B3 | 2 | UND | 0 | 0
70903 | Key,Pump,LUFKIN,A-456D-305-144,Positive | C016 | OP ANG (GTE0%-ECP100%) | E6-B2 | 2 | UND | 0 | 0
70904 | YOKE CAP LUFKIN 640D STANDARD (PN) | C016 | OP ANG (GTE0%-ECP100%) | E6-B1 | 1 | UND | 0 | 0
70905 | Pulley,Anchored,Cast Iron,4,12" | C016 | OP ANG (GTE0%-ECP100%) | E6-B1 | 1 | UND | 0 | 0
70907 | Cylinder Head,Standard,Engine,L1770,ARRO | C016 | OP ANG (GTE0%-ECP100%) | E6-B PISO | 2 | UND | 0 | 0
70908 | Pulley,Anchored,Cast Iron,6,16.5",1550Rp | C016 | OP ANG (GTE0%-ECP100%) | E6-A PISO | 3 | UND | 0 | 0
70909 | Pulley,4,7-5",Standard | C016 | OP ANG (GTE0%-ECP100%) | E6-C3 | 1 | UND | 0 | 0
70910 | Pipe Adapter,Extension Adapter,1-1/2",en | C016 | OP ANG (GTE0%-ECP100%) | E6-C2 | 4 | UND | 0 | 0
70911 | Pipe Adapter,Extension Adapter,2-1/2",en | C016 | OP ANG (GTE0%-ECP100%) | E6-C2 | 6 | UND | 0 | 0
70913 | Element,Long Pack,47B015890500 | C016 | OP ANG (GTE0%-ECP100%) | E6-C2 | 3 | UND | 0 | 0
70914 | Fire Nozzles,aspersion,PVC,2" | C016 | OP ANG (GTE0%-ECP100%) | E6-C2 | 3 | UND | 0 | 0
70915 | Protective,Plastic,CO2 Bullet,Against Sh | C016 | OP ANG (GTE0%-ECP100%) | E6-C1 | 3 | UND | 0 | 0
70916 | Packing,Butterfly Valve,3",Round,EPDM si | C016 | OP ANG (GTE0%-ECP100%) | E6-C3 | 1 | UND | 0 | 0
70918 | Air Extractor,Centrifugal,Electric | C016 | OP ANG (GTE0%-ECP100%) | E6-C1 | 1 | UND | 0 | 0
70919 | Elbow,Corner Pull,590-521 | C016 | OP ANG (GTE0%-ECP100%) | E6-A4 | 6 | UND | 0 | 0
70920 | Registration,Shower,1/2",Female NPT,Griv | C016 | OP ANG (GTE0%-ECP100%) | E6-B3 | 1 | UND | 0 | 0
70921 | Box,Save Samples,Plastic,38"x9-3/4"x4",B | C016 | OP ANG (GTE0%-ECP100%) | E6-A1 | 4 | UND | 0 | 0
70922 | Rivet,Tubulars,Aluminum,3/4",Estandar | C016 | OP ANG (GTE0%-ECP100%) | E6-B4 | 24 | UND | 0 | 0
70923 | Mechanical Seal,5/8",FLOWSERVE | C016 | OP ANG (GTE0%-ECP100%) | E6-C2 | 5 | UND | 0 | 0
70924 | Supplement,PN:40551 | C016 | OP ANG (GTE0%-ECP100%) | E6-B4 | 1 | UND | 0 | 0
70925 | Steel Rod,Pony Rod,7/8",10ft | C016 | OP ANG (GTE0%-ECP100%) | JAUL2-ANG5 | 1 | UND | 0 | 0
70926 | "SWAWING CUP 2""-1/2"" STANDARD (PN)" | C016 | OP ANG (GTE0%-ECP100%) | E6-B4 | 2 | UND | 0 | 0
70927 | Hydraulic Union,Hose,Aluminum,2",Dowel | C016 | OP ANG (GTE0%-ECP100%) | E6-B4 | 1 | UND | 0 | 0
70928 | Hydraulic Elbow,Aluminum,90°,2",Hose | C016 | OP ANG (GTE0%-ECP100%) | E6-B2 | 1 | UND | 0 | 0
70929 | PRESSURE FOAM MAKER PHB-10A THRU -100A M | C016 | OP ANG (GTE0%-ECP100%) | E6-A4 | 1 | UND | 0 | 0
70930 | Recorder,Pressure,PN:27420-880832 | C016 | OP ANG (GTE0%-ECP100%) | E6-A2 | 2 | UND | 0 | 0
70931 | Cutting Tool,Blade,Cut Tube,F-229,RIDGID | C016 | OP ANG (GTE0%-ECP100%) | E6-C4 | 5 | UND | 0 | 0
70932 | Lamp,Iron,1.50m,110V | C016 | OP ANG (GTE0%-ECP100%) | E6-C1 | 4 | UND | 0 | 0
70933 | Equipment,Mettler DL18,Karl Fischer | C016 | OP ANG (GTE0%-ECP100%) | E6-A1 | 1 | UND | 0 | 0
70934 | CLUTCH PAD – NOT ORIGIN STANDARD | C016 | OP ANG (GTE0%-ECP100%) | E6-C3 | 36 | UND | 0 | 0
70935 | Steel Platen,8",113",3/4" | C016 | OP ANG (GTE0%-ECP100%) | E6-C4 | 11 | UND | 0 | 0
70936 | Lip Seal,Nitrile,1-3/4",3",3/8" | C016 | OP ANG (GTE0%-ECP100%) | E6-B3 | 2 | UND | 0 | 0
70937 | Gasket,Engine,860.Cup.1770,ARROW SPECIAL | C016 | OP ANG (GTE0%-ECP100%) | E6-C3 | 2 | UND | 0 | 0
70938 | Graduator,Governor,PN:2002-1770 E | C016 | OP ANG (GTE0%-ECP100%) | E6-B3 | 7 | UND | 0 | 0
70939 | Seal,Piston,PN:860-LC-1779 | C016 | OP ANG (GTE0%-ECP100%) | E6-C3 | 4 | UND | 0 | 0
70940 | Tongue Check Valve,Carbon Steel,1/2",Cla | C016 | OP ANG (GTE0%-ECP100%) | E6-C2 | 3 | UND | 0 | 0
70941 | Screw,3 -11/16" | C016 | OP ANG (GTE0%-ECP100%) | E6-C3 | 4 | UND | 0 | 0
70942 | Shaft,Governor,Estandar | C016 | OP ANG (GTE0%-ECP100%) | E6-C3 | 1 | UND | 0 | 0
70943 | Valve,Retention,Compressor,PREMIER,NPT | C016 | OP ANG (GTE0%-ECP100%) | E6-B3 | 10 | UND | 0 | 0
70944 | STANDARD CLUTCH WEIGHT (PN) | C016 | OP ANG (GTE0%-ECP100%) | E6-C3 | 6 | UND | 0 | 0
70945 | STANDARD CLUTCH BRACKET (PN) | C016 | OP ANG (GTE0%-ECP100%) | E6-C4 | 2 | UND | 0 | 0
70946 | Spider,Clutch,Speed Reducer,TWIN DISC,SP | C016 | OP ANG (GTE0%-ECP100%) | E6-C3 | 2 | UND | 0 | 0
70947 | Level Indicator,Water,Aluminum,2A,30V,25 | C016 | OP ANG (GTE0%-ECP100%) | E6-A2 | 7 | UND | 0 | 0
70948 | STANDARD CRANKSHAFT SEAL (PN) | C016 | OP ANG (GTE0%-ECP100%) | E6-B4 | 6 | UND | 0 | 0
70949 | STANDARD OIL PRESSURE PUMP (PN | C016 | OP ANG (GTE0%-ECP100%) | E6-C4 | 2 | UND | 0 | 0
70950 | Ring,Lubrication,PN:1561 | C016 | OP ANG (GTE0%-ECP100%) | E6-A4 | 3 | UND | 0 | 0
70951 | Viewer,Level,Standard Oil,Steel 4340/414 | C016 | OP ANG (GTE0%-ECP100%) | E6-B4 CJ | 1 | UND | 0 | 0
70952 | Sprocket,Bronze,PN:A24605 | C016 | OP ANG (GTE0%-ECP100%) | E6-B4 | 6 | UND | 0 | 0
70953 | STANDARD BRONZE PAD (PN) | C016 | OP ANG (GTE0%-ECP100%) | E6-C4 | 14 | UND | 0 | 0
70954 | Spring,Acceleration Control,PN:190-S | C016 | OP ANG (GTE0%-ECP100%) | E6-B4 CJ | 10 | UND | 0 | 0
70955 | Washer,Pressure,Clutch,Speed Reducer,TWI | C016 | OP ANG (GTE0%-ECP100%) | E6-B3 | 17 | UND | 0 | 0
70956 | platen,Spider,Clutch,Speed Reducer,TWIN, | C016 | OP ANG (GTE0%-ECP100%) | E6-B4 | 22 | UND | 0 | 0
70957 | NUT- CLUTCH STANDARD (PN) | C016 | OP ANG (GTE0%-ECP100%) | E6-B4 | 2 | UND | 0 | 0
70958 | Nut,Clutch,Speed Reducer,PN:406L144 | C016 | OP ANG (GTE0%-ECP100%) | E6-B4 | 15 | UND | 0 | 0
70959 | Bushing,Standard,PN:1657 | C016 | OP ANG (GTE0%-ECP100%) | E6-B4 | 1 | UND | 0 | 0
70960 | Spring,PN:232-1770 | C016 | OP ANG (GTE0%-ECP100%) | E6-B4 | 93 | UND | 0 | 0
70961 | Contactor,Overspeed,15A,120V,50/60Hz | C016 | OP ANG (GTE0%-ECP100%) | E6-B4 | 4 | UND | 0 | 0
70963 | Lip Seal,Isolator,Nitrile,1/2",25.476mm, | C016 | OP ANG (GTE0%-ECP100%) | E6-B4 CJ | 4 | UND | 0 | 0
70964 | Bushing,Casing,Governor,REF:1013 | C016 | OP ANG (GTE0%-ECP100%) | E6-C4 | 8 | UND | 0 | 0
70965 | Screw,Graduator,4-1/2",Standard Governor | C016 | OP ANG (GTE0%-ECP100%) | E6-B4 CJ | 2 | UND | 0 | 0
70966 | Bolt,1/2"x2-9/16",Clutch,Estandar | C016 | OP ANG (GTE0%-ECP100%) | E6-C3 | 17 | UND | 0 | 0
70967 | Spring,Pin,Nut | C016 | OP ANG (GTE0%-ECP100%) | E6-B4 CJ | 5 | UND | 0 | 0
70968 | Cone,Shaft,Clutch,Speed Reducer,652 | C016 | OP ANG (GTE0%-ECP100%) | E6-B4 | 4 | UND | 0 | 0
70969 | Deflector,Pump,GOULD,SSH/ 8S | C016 | OP ANG (GTE0%-ECP100%) | E6-B4 CJ | 1 | UND | 0 | 0
70970 | Cap,Pump,WILDEN | C016 | OP ANG (GTE0%-ECP100%) | E6-C1 | 2 | UND | 0 | 0
70971 | Regulator,Temperature,Engine,3408,CATERP | C016 | OP ANG (GTE0%-ECP100%) | E6-C4 | 1 | UND | 0 | 0
70972 | Shaft,Water Pump,Engine,3406,CATERPILLAR | C016 | OP ANG (GTE0%-ECP100%) | E6-B3 | 1 | UND | 0 | 0
70973 | Solenoid,Engine,3406,CATERPILLAR | C016 | OP ANG (GTE0%-ECP100%) | E6-B2 | 1 | UND | 0 | 0
70974 | Mechanical Seal,L,55mm,SEALCO,Carbon Sil | C016 | OP ANG (GTE0%-ECP100%) | E6-B2 | 3 | UND | 0 | 0
70975 | Adapter,90°,Liquid Tight,1/2" | C016 | OP ANG (GTE0%-ECP100%) | E6-C4 | 4 | UND | 0 | 0
70975 | Adapter,90°,Liquid Tight,1/2" | C063 | SUR ORIENTE OP (GTIC 100%) | ST1-A3 | 14 | UND | 2893 | 40502
70976 | Cotter Pin,Lock,Steel,3/4" | C016 | OP ANG (GTE0%-ECP100%) | E6-B4 CJ | 6 | UND | 0 | 0
70977 | Liner,Engine,C-96,ARROW | C016 | OP ANG (GTE0%-ECP100%) | E6-C4 | 1 | UND | 0 | 0
70978 | Steel Rod,Pony Rod,1",6ft | C009 | LA PALOMA (GTE 100%) | JAUL2-ANG5 | 2 | UND | 639292 | 1278584
70978 | Steel Rod,Pony Rod,1",6ft | C016 | OP ANG (GTE0%-ECP100%) | JAUL2-ANG5 | 1 | UND | 0 | 0
70981 | Steel Rod,Pony Rod,3/4",2ft | C016 | OP ANG (GTE0%-ECP100%) | JAUL2-ANG5 | 1 | UND | 0 | 0
70982 | Tee,Pumping,3" X 3" X 1",8RD EUE X 8V LP | C016 | OP ANG (GTE0%-ECP100%) | E6-A4 | 6 | UND | 0 | 0
70983 | Centralizer,Roller,7/8"/Length 26" | C016 | OP ANG (GTE0%-ECP100%) | E6-B4 | 4 | UND | 0 | 0
70984 | Centralizer,Rod,7/8" x 3-1/2" | C016 | OP ANG (GTE0%-ECP100%) | E6-B2 | 1 | UND | 0 | 0
70986 | Coupling,Rod,1",FNPT,carbon steel | C016 | OP ANG (GTE0%-ECP100%) | E6-B3 | 34 | UND | 0 | 0
70987 | Coupling,Rod,3/4",carbon steel | C016 | OP ANG (GTE0%-ECP100%) | E6-B3 | 66 | UND | 0 | 0
70988 | Steel Rod,Pony Rod,1",8ft | C009 | LA PALOMA (GTE 100%) | JAUL2-ANG5 | 2 | UND | 745668 | 1491336
70988 | Steel Rod,Pony Rod,1",8ft | C016 | OP ANG (GTE0%-ECP100%) | JAUL2-ANG5 | 1 | UND | 0 | 0
70989 | O-RING 5 K 207 STANDARD (PN) | C016 | OP ANG (GTE0%-ECP100%) | E6-B4 CJ | 2 | UND | 0 | 0
70990 | Packing,Plunger,1/2",Round,TA4127 | C016 | OP ANG (GTE0%-ECP100%) | E6-B4 CJ | 6 | UND | 0 | 0
70991 | Spring,Fin,Pump,TEXSTEAM,5000,Injection | C016 | OP ANG (GTE0%-ECP100%) | E6-B4 CJ | 2 | UND | 0 | 0
70992 | Starter,Sodium,220V,ILURAM,XAIS,Prueba.E | C016 | OP ANG (GTE0%-ECP100%) | E6-A4 | 2 | UND | 0 | 0
70993 | Pipe Elbow,Galvanised Steel,90°,Short,3/ | C016 | OP ANG (GTE0%-ECP100%) | E6-C4 | 6 | UND | 0 | 0
70994 | Insulator,Spool,Porcelain,2-9/16"x2-7/8" | C016 | OP ANG (GTE0%-ECP100%) | E6-C3 | 4 | UND | 0 | 0
70995 | Insulator,Spool,Porcelain,N°6 Standard | C016 | OP ANG (GTE0%-ECP100%) | E6-B4 | 2 | UND | 0 | 0
70996 | Meter,Automatic,15-50psi,Tank | C016 | OP ANG (GTE0%-ECP100%) | E6-C2 | 4 | UND | 0 | 0
70997 | Pressure Controller,GPE,990500202 | C016 | OP ANG (GTE0%-ECP100%) | E6-C2 | 4 | UND | 0 | 0
70998 | Hatch,Measurement,Safety,Storage Tanks,G | C016 | OP ANG (GTE0%-ECP100%) | E6-C4 | 2 | UND | 0 | 0
70999 | Storage Tank,Boya,Estandar | C016 | OP ANG (GTE0%-ECP100%) | E6-C4 | 4 | UND | 0 | 0
71000 | Cap,Glass Visor,Measurer,FLOCO | C016 | OP ANG (GTE0%-ECP100%) | E6-C3 | 3 | UND | 0 | 0
71001 | Chain,Link,3/4",45.5mm,Carbon Steel,ANSI | C016 | OP ANG (GTE0%-ECP100%) | E6-C3 | 7 | UND | 0 | 0
71002 | Hydraulic Union,Hose,Aluminum,3",Dowel | C015 | OP ANG (GTE38%-ECP62%) | E3-A2 | 2 | UND | 16240 | 32480
71002 | Hydraulic Union,Hose,Aluminum,3",Dowel | C018 | OP STL (GTE20%-PSAN20%-ECP60%) | E4-A3 | 14 | UND | 14903 | 208642
71003 | Kit,Overhaul,Carburetor,Scythe,FS450,RAI | C015 | OP ANG (GTE38%-ECP62%) | E3-B3 | 5 | UND | 23780 | 118900
71006 | GLUE PVC 1/8 GL STANDARD (PN) | C020 | WO TSQ(GTE37.5%PSN12.5%ECP50%) | E1-D2 | 3 | GLN | 75000 | 225000
71020 | Jaw,Rotating Eye,Steel Wire 5/8",CROSBY, | C020 | WO TSQ(GTE37.5%PSN12.5%ECP50%) | E1-C3 | 1 | UND | 2862966 | 2862966
71020 | Jaw,Rotating Eye,Steel Wire 5/8",CROSBY, | C069 | WO TSQ 100% | E1-C4 | 2 | UND | 5148200 | 10296400
71030 | Steel Rod,Pony Rod,1",4ft | C009 | LA PALOMA (GTE 100%) | JAUL2-ANG5 | 1 | UND | 562588 | 562588
71031 | Steel Rod,4320,1",6ft,UHS | C015 | OP ANG (GTE38%-ECP62%) | JAUL2-ANG5 | 1 | UND | 598195 | 598195
71032 | Steel Rod,Pony Rod,1",8ft | C009 | LA PALOMA (GTE 100%) | JAUL2-ANG5 | 1 | UND | 632912 | 632912
71034 | Steel Rod,Pony Rod,7/8",2ft | C009 | LA PALOMA (GTE 100%) | JAUL2-ANG5 | 1 | UND | 467934 | 467934
71035 | Steel Rod,Pony Rod,7/8",4ft | C009 | LA PALOMA (GTE 100%) | JAUL2-ANG5 | 1 | UND | 528465 | 528465
71038 | Steel Rod,Pony Rod,7/8",10ft | C017 | OP QRB (GTE20%-PSAN20%-ECP60%) | JAUL2-ANG5 | 1 | UND | 711247 | 711247
71039 | Centralizer,Insert,7/8" x 3-1/2" | C009 | LA PALOMA (GTE 100%) | E2-B4 | 65 | UND | 43025 | 2796625
71042 | Wire Rope Staple,Dog,1/2",Steel | C010 | MIDAS (GTE 100%) | C6-E1-D3 | 34 | UND | 32000 | 1088000
71048 | Steel Rod,4320,7/8",25ft | C010 | MIDAS (GTE 100%) | ACTA CUSTO | 105 | UND | 439505 | 46148025
71054 | Security Seal,Seal,Plastic,40cm,Blue | C010 | MIDAS (GTE 100%) | C1-E2-E1 | 103665 | UND | 243 | 25190595
71054 | Security Seal,Seal,Plastic,40cm,Blue | C056 | VMM-2 (100% GTE) | E7-A5-ANG | 1000 | UND | 208 | 208000
71054 | Security Seal,Seal,Plastic,40cm,Blue | C058 | PUT-1 (GTE100%) | 12-E2 | 188 | UND | 253 | 47564
71054 | Security Seal,Seal,Plastic,40cm,Blue | C072 | CHAZA (GTCI 100%) | 03A5B5C5D5 | 109798 | UND | 242 | 26571116
71054 | Security Seal,Seal,Plastic,40cm,Blue | C078 | SO_EXTENSION_OPEX_GTE47%-ECP53 | P.PUERTA | 27000 | UND | 242 | 6534000
71055 | Shackle,Anchor,1",Carbon Steel,8.5Ton,Ty | C069 | WO TSQ 100% | E1-E4 | 8 | UND | 987500 | 7900000
71056 | Shackle,Anchor,1/4",Carbon Steel,1/2Ton, | C020 | WO TSQ(GTE37.5%PSN12.5%ECP50%) | E1-E4 | 5 | UND | 336950 | 1684750
71057 | Shackle,Anchor,3/16",Carbon Steel,1/3Ton | C020 | WO TSQ(GTE37.5%PSN12.5%ECP50%) | E1-E4 | 1 | UND | 0 | 0
71057 | Shackle,Anchor,3/16",Carbon Steel,1/3Ton | C020 | WO TSQ(GTE37.5%PSN12.5%ECP50%) | E1-E4 | 5 | UND | 327850 | 1639250
71059 | Ring,Caulking,Pump,TFI,ZB-400II,Plunger | C020 | WO TSQ(GTE37.5%PSN12.5%ECP50%) | E1-C3 | 6 | UND | 128670 | 772020
71064 | Disk,Friction,Clutch,W25-07-10,WICHITA,2 | C069 | WO TSQ 100% | E1-F4-PISO | 6 | UND | 3142857 | 18857142
71065 | Kit,Repair Seal,Airflex,24WCBWC | C069 | WO TSQ 100% | E1-C3 | 2 | UND | 6510000 | 13020000
71067 | Seal,Polypack,000402x0024x2 Unid | C069 | WO TSQ 100% | E1-C3 | 2 | UND | 2780000 | 5560000
71068 | Lubricant,Silicone Grease,Molykote,25°C, | C020 | WO TSQ(GTE37.5%PSN12.5%ECP50%) | E1-C3 | 1 | UND | 0 | 0
71068 | Lubricant,Silicone Grease,Molykote,25°C, | C020 | WO TSQ(GTE37.5%PSN12.5%ECP50%) | E1-C3 | 1 | UND | 145150 | 145150
71069 | CROSS TIRE IRON 57MM X 144MM FOR CARDAN | C020 | WO TSQ(GTE37.5%PSN12.5%ECP50%) | E1-E4 | 3 | UND | 255000 | 765000
71072 | "ROD 1"" N 97 X 25 FT" | C015 | OP ANG (GTE38%-ECP62%) | PCM COLOMB | 60 | UND | 920413 | 55224780
71193 | Needle Valve,Carbon Steel,1/2",Class 100 | C015 | OP ANG (GTE38%-ECP62%) | E1-A2 | 3 | UND | 73000 | 219000
71195 | Ring Type Joint Packing,Oval,R-32,316 St | C072 | CHAZA (GTCI 100%) | 03-A1 | 14 | UND | 1186743 | 16614402
71215 | Tongue Check Valve,Wafer,Carbon Steel,6" | C072 | CHAZA (GTCI 100%) | F.K ACEIT | 1 | UND | 5474000 | 5474000
71217 | Pipe Plug,3-1/2",EUE,3000spi | C072 | CHAZA (GTCI 100%) | 03-A3 | 5 | UND | 165000 | 825000
71219 | Ball Check Valve,Steel,1/2",Class 3000,R | C063 | SUR ORIENTE OP (GTIC 100%) | ST6-A5 | 20 | UND | 474500 | 9490000
71219 | Ball Check Valve,Steel,1/2",Class 3000,R | C072 | CHAZA (GTCI 100%) | 03-A1 | 56 | UND | 376807 | 21101192
71223 | VIB TRANSMITTER ROBERTSHAW-571A-A WITH B | C072 | CHAZA (GTCI 100%) | 03-A2 | 1 | UND | 6362000 | 6362000
71240 | Stud Bolt,Carbon Steel,1",5-1/4",Complet | C072 | CHAZA (GTCI 100%) | 03-A3 | 12 | UND | 10829 | 129948
71269 | Insulation Flanges Kit,F,1-1/2",Class 15 | C072 | CHAZA (GTCI 100%) | 03-A2 | 4 | UND | 67063 | 268252
71270 | Insulation Flanges Kit,F,2",Class 150 | C072 | CHAZA (GTCI 100%) | 03-A2 | 4 | UND | 89417 | 357668
71316 | Metal Mesh,Expanded,Steel,11,1m X 2.5m | C015 | OP ANG (GTE38%-ECP62%) | PATIO-ANG3 | 7 | PC | 190000 | 1330000
71319 | Filter Element,48",Dryer | C072 | CHAZA (GTCI 100%) | 03-A2 | 4 | UND | 149366 | 597464
71324 | STUFFING BOX CUP GASKET 2-1/4" X 1 | C015 | OP ANG (GTE38%-ECP62%) | E3-B2 | 7 | KIT | 0 | 0
71324 | STUFFING BOX CUP GASKET 2-1/4" X 1 | C015 | OP ANG (GTE38%-ECP62%) | E3-B2 | 19 | KIT | 423360 | 8043840
71333 | Hand Tool,Drill Bit,Bi cone,2-1/4",Drill | C010 | MIDAS (GTE 100%) | C1-E1-B2 | 2 | UND | 2108358 | 4216716
71342 | Steel Cable,Steel,5/16" | C015 | OP ANG (GTE38%-ECP62%) | E3-C1 | 60 | M | 23500 | 1410000
71349 | Inorganic Compound,sulfuric acid,hidroge | C063 | SUR ORIENTE OP (GTIC 100%) | ST7-C5 | 50 | UND | 77766 | 3888300
71352 | Alcohol,Industrial,1 Liter | C063 | SUR ORIENTE OP (GTIC 100%) | ST6-B4 | 4 | L | 15000 | 60000
71353 | Security Harness,Bailing Out | C063 | SUR ORIENTE OP (GTIC 100%) | ST5-C1 | 2 | UND | 0 | 0
71354 | Bar,Carbon Steel,181B | C063 | SUR ORIENTE OP (GTIC 100%) | ST5-PISO | 3 | UND | 0 | 0
71384 | Laboratory Reagent,Calver 2,Calcium Indi | C063 | SUR ORIENTE OP (GTIC 100%) | ST7-C3 | 14 | UND | 19834 | 277676
71400 | Mask,Scythe,mesh type | C063 | SUR ORIENTE OP (GTIC 100%) | ST5-C3 | 7 | UND | 0 | 0
71402 | Hand Tool,Anchor,Metallic,1/4"x1" | C063 | SUR ORIENTE OP (GTIC 100%) | ST7-A3 | 220 | UND | 0 | 0
71404 | Sling,Y,310lb,Absorbedor impacto | C063 | SUR ORIENTE OP (GTIC 100%) | ST5-C1 | 3 | UND | 0 | 0
71406 | Chemical,Checker,Chlorine,10mL,1ppm | C063 | SUR ORIENTE OP (GTIC 100%) | ST7-B2 | 2 | UND | 0 | 0
71408 | Retractable,Stainless Steel-Viton | C010 | MIDAS (GTE 100%) | C3-E1-E4 | 12 | UND | 3391950 | 40703400
71408 | Retractable,Stainless Steel-Viton | C072 | CHAZA (GTCI 100%) | 03-D4 | 3 | UND | 3391950 | 10175850
71408 | Retractable,Stainless Steel-Viton | C078 | SO_EXTENSION_OPEX_GTE47%-ECP53 | ST2-PISO | 5 | UND | 3293614 | 16468070
71413 | Container,250cc,Glass | C009 | LA PALOMA (GTE 100%) | E10-A6-ANG | 30 | UND | 15000 | 450000
71413 | Container,250cc,Glass | C015 | OP ANG (GTE38%-ECP62%) | E3-B3 | 30 | UND | 15000 | 450000
71413 | Container,250cc,Glass | C056 | VMM-2 (100% GTE) | E7-A4-ANG | 15 | UND | 15000 | 225000
71414 | Security Glasses,Glasses,Polycarbonate,V | C010 | MIDAS (GTE 100%) | C3-E1-A1 | 341 | UND | 15416 | 5256856
71414 | Security Glasses,Glasses,Polycarbonate,V | C063 | SUR ORIENTE OP (GTIC 100%) | ST5-C3 | 79 | UND | 10235 | 808565
71416 | Protection Gloves,Disposable,Laboratory, | C063 | SUR ORIENTE OP (GTIC 100%) | ST6-C6 | 20 | BOX | 83367 | 1667340
71417 | Protection Gloves,Disposable,Laboratory, | C063 | SUR ORIENTE OP (GTIC 100%) | ST5-E3 | 26 | BOX | 0 | 0
71419 | Protection Gloves,Disposable,Laboratory, | C063 | SUR ORIENTE OP (GTIC 100%) | ST5-D4-D5 | 432 | PAA | 0 | 0
71420 | Protection Gloves,Nitrile,Multipurpose,1 | C063 | SUR ORIENTE OP (GTIC 100%) | ST5-E4-E5 | 192 | PAA | 0 | 0
71422 | Protection Gloves,Engineer,Calfskin,only | C063 | SUR ORIENTE OP (GTIC 100%) | ST5-D2 | 84 | PAA | 0 | 0
71422 | Protection Gloves,Engineer,Calfskin,only | C069 | WO TSQ 100% | E2-H3 | 156 | PAA | 9800 | 1528800
71423 | Protection Gloves,Flesh | C063 | SUR ORIENTE OP (GTIC 100%) | ST5-E4 | 11 | PAA | 0 | 0
71425 | Hand Tool,Guaya,Antiwhip,Pipe,4" | C063 | SUR ORIENTE OP (GTIC 100%) | ST7-B1 | 11 | UND | 0 | 0
71427 | Guide,Spring,Pump,BLACKMER,MLX4B,Sliding | C063 | SUR ORIENTE OP (GTIC 100%) | ST6-A6 | 2 | UND | 0 | 0
71445 | Hidrometer,Gage,Glass,330mm,Liquids,ASTM | C063 | SUR ORIENTE OP (GTIC 100%) | ST7-B2 | 5 | UND | 0 | 0
71446 | Hidrometer,Indicator,Glass,Liquid Sample | C063 | SUR ORIENTE OP (GTIC 100%) | ST7-B2 | 10 | UND | 0 | 0
71447 |  | C063 | SUR ORIENTE OP (GTIC 100%) | ST5-E5 | 94 | UND | 14903 | 1400882
71448 | Kit,Safety,Work at Heights | C063 | SUR ORIENTE OP (GTIC 100%) | ST7-C1 | 1 | UND | 0 | 0
71449 | Protective Suit,winter,PVC,Yellow,jacket | C008 | SANTANA (GTE 100%) | 06-A4 | 7 | UND | 0 | 0
71449 | Protective Suit,winter,PVC,Yellow,jacket | C063 | SUR ORIENTE OP (GTIC 100%) | ST5-D3 | 1 | UND | 0 | 0
71451 | Suit,waterproof,XL,PVC,Yellow,two pieces | C063 | SUR ORIENTE OP (GTIC 100%) | ST5-C2 | 2 | UND | 96982 | 193964
71451 | Suit,waterproof,XL,PVC,Yellow,two pieces | C072 | CHAZA (GTCI 100%) | 03-D1-D2 | 67 | UND | 97675 | 6544225
71452 | Kit,Repair,Flow Meter,BLANCETT,1100 | C063 | SUR ORIENTE OP (GTIC 100%) | ST6-A6 | 6 | UND | 0 | 0
71453 | Kit,Redress,Miscellaneous,Sanitary/Lavam | C063 | SUR ORIENTE OP (GTIC 100%) | ST6-A4 | 1 | UND | 0 | 0
71460 | Mask,Cartridge,TPE-PP,Nose Protection,NI | C063 | SUR ORIENTE OP (GTIC 100%) | ST5-E1 | 30 | UND | 0 | 0
71461 | Security Glasses,Monoglasses,Polycarbona | C063 | SUR ORIENTE OP (GTIC 100%) | ST7-A4 | 23 | UND | 0 | 0
71462 |  | C063 | SUR ORIENTE OP (GTIC 100%) | ST6-C4 | 1 | UND | 0 | 0
71463 |  | C063 | SUR ORIENTE OP (GTIC 100%) | ST5-E4 | 10 | UND | 0 | 0
71464 | Petri Dish,Bowl,Glass,100 x 15mm,Multipu | C010 | MIDAS (GTE 100%) | C3-E1-C3 | 30 | UND | 3829 | 114870
71464 | Petri Dish,Bowl,Glass,100 x 15mm,Multipu | C063 | SUR ORIENTE OP (GTIC 100%) | ST7-C4 | 3 | UND | 0 | 0
71466 |  | C063 | SUR ORIENTE OP (GTIC 100%) | ST7-A3 | 20 | PAA | 0 | 0
71467 | Protective,Cup,Beige | C010 | MIDAS (GTE 100%) | C3-E2-D1 | 13 | UND | 142048 | 1846624
71467 | Protective,Cup,Beige | C063 | SUR ORIENTE OP (GTIC 100%) | ST6-D1-D2 | 52 | UND | 5165 | 268580
71480 | Security Glasses,Spare,Polycarbonate,Vis | C063 | SUR ORIENTE OP (GTIC 100%) | ST5-C4 | 189 | UND | 0 | 0
71481 | Retainer,Pad,White,Disposable Filter N95 | C063 | SUR ORIENTE OP (GTIC 100%) | ST7-A6 | 12 | PAA | 0 | 0
71483 | Terminator,Compact End,24VDC,0.005A,ALLE | C063 | SUR ORIENTE OP (GTIC 100%) | ST6-A4 | 6 | UND | 0 | 0
71485 | Thermowell | C063 | SUR ORIENTE OP (GTIC 100%) | ST7-A5 | 4 | UND | 0 | 0
71486 | Cojinete,Push,Clutch,Engine,NTN | C063 | SUR ORIENTE OP (GTIC 100%) | ST6-A3 | 2 | UND | 0 | 0
71491 | Rod,Spring Guide,REF:42690 | C063 | SUR ORIENTE OP (GTIC 100%) | ST6-A4 | 1 | UND | 0 | 0
71500 | Laboratory Reagent,Cartridge,Digital Val | C063 | SUR ORIENTE OP (GTIC 100%) | ST7-C3 | 12 | UND | 246000 | 2952000
71500 | Laboratory Reagent,Cartridge,Digital Val | C072 | CHAZA (GTCI 100%) | 03-C2 | 6 | UND | 246000 | 1476000
71502 | Sheet,1/4",10cmx15cmx1/4" | C063 | SUR ORIENTE OP (GTIC 100%) | ST6-C4 | 1 | UND | 4445 | 4445
71504 | Sheet,Lisa,1/8",40cmx40cmx1/8" | C063 | SUR ORIENTE OP (GTIC 100%) | MALLA | 1 | UND | 22860 | 22860
71507 | Test Tube,Graduated,Glass,500ml,Volumetr | C008 | SANTANA (GTE 100%) | 06-A3 | 14 | UND | 74814 | 1047396
71507 | Test Tube,Graduated,Glass,500ml,Volumetr | C010 | MIDAS (GTE 100%) | C3-E1-B2 | 25 | UND | 76561 | 1914025
71507 | Test Tube,Graduated,Glass,500ml,Volumetr | C072 | CHAZA (GTCI 100%) | 01-A2 | 26 | UND | 57543 | 1496118
71508 | Cono Corto,Trial,Glass,100ml,6",Calibrat | C009 | LA PALOMA (GTE 100%) | E10-A2-ANG | 4 | UND | 320000 | 1280000
71508 | Cono Corto,Trial,Glass,100ml,6",Calibrat | C010 | MIDAS (GTE 100%) | C3-E1-A3 | 2 | UND | 0 | 0
71508 | Cono Corto,Trial,Glass,100ml,6",Calibrat | C010 | MIDAS (GTE 100%) | C3-E1-A3 | 42 | UND | 358794 | 15069348
71515 |  | C063 | SUR ORIENTE OP (GTIC 100%) | ST5-B4 | 16 | UND | 23660 | 378560
71515 |  | C072 | CHAZA (GTCI 100%) | 01-B2 | 2 | UND | 39100 | 78200
71516 | Cartridge,Air Filter,Compressor,KAESER,S | C078 | SO_EXTENSION_OPEX_GTE47%-ECP53 | ST6-A5 | 3 | UND | 347182 | 1041546
71517 | Separator,Oil,Compressor,KAESER,SXC,SX4- | C072 | CHAZA (GTCI 100%) | 03-DPISO | 6 | UND | 1712242 | 10273452
71517 | Separator,Oil,Compressor,KAESER,SXC,SX4- | C078 | SO_EXTENSION_OPEX_GTE47%-ECP53 | ST6-PISO | 6 | UND | 1712242 | 10273452
71518 | Separator,Oil,Compressor,KAESER,SXC | C078 | SO_EXTENSION_OPEX_GTE47%-ECP53 | ST6-A2 | 4 | UND | 585289 | 2341156
71519 | Cartridge,Air Filter,Compressor,KAESER,S | C072 | CHAZA (GTCI 100%) | 03-DPISO | 6 | UND | 498806 | 2992836
71519 | Cartridge,Air Filter,Compressor,KAESER,S | C078 | SO_EXTENSION_OPEX_GTE47%-ECP53 | ST6-A2-A3 | 6 | UND | 494079 | 2964474
71520 | Inorganic Compound,Potassium Chloride,Po | C063 | SUR ORIENTE OP (GTIC 100%) | ST6-C3 | 2 | KG | 102400 | 204800
71522 | thermometer,Indicator,Glass,Measuretempe | C072 | CHAZA (GTCI 100%) | 03-A2 | 2 | UND | 550000 | 1100000
71524 | Filter,TSS,Fiberglass,1.5mm,Pqt x 100 Un | C063 | SUR ORIENTE OP (GTIC 100%) | ST7-C5 | 22 | UND | 168918 | 3716196
71526 | Bottle,Blue Cover,Glass,500ml,Liquid Sam | C072 | CHAZA (GTCI 100%) | 01-A3 | 23 | UND | 28000 | 644000
71533 |  | C010 | MIDAS (GTE 100%) | MOCHUELO | 55 | UND | 64192 | 3530560
71533 |  | C010 | MIDAS (GTE 100%) |  | 35 | UND | 64192 | 2246720
71539 | Laboratory Balance,Analytics,220gr | C072 | CHAZA (GTCI 100%) | 03-A1 | 1 | UND | 15180085 | 15180085
71555 | Test Tube,Graduated,Glass,200ml,Volumetr | C008 | SANTANA (GTE 100%) | CF-13-A3 | 12 | UND | 57800 | 693600
71567 | Support,Pipette,450mmx230mm | C008 | SANTANA (GTE 100%) | CF-13-A3 | 4 | UND | 185000 | 740000
71567 | Support,Pipette,450mmx230mm | C063 | SUR ORIENTE OP (GTIC 100%) | ST2-PISO | 4 | UND | 235600 | 942400
71567 | Support,Pipette,450mmx230mm | C072 | CHAZA (GTCI 100%) | 01-B3 | 12 | UND | 178631 | 2143572
71567 | Support,Pipette,450mmx230mm | C078 | SO_EXTENSION_OPEX_GTE47%-ECP53 | ST2-PISO | 4 | UND | 68000 | 272000
71572 | Pipe Elbow,Alloy Steel,90°,Short,2",5000 | C069 | WO TSQ 100% | E1-B5 PISO | 3 | UND | 4800000 | 14400000
71604 | Micropipette,100-1000UL | C063 | SUR ORIENTE OP (GTIC 100%) | ST5-A4 | 2 | UND | 1003568 | 2007136
71606 | Beaker,Graduate,Laboratory,250ml,Glass | C010 | MIDAS (GTE 100%) | C3-E1-C3 | 30 | UND | 8600 | 258000
71607 | Chemical,Buffered Solution,Stabilizer,Li | C063 | SUR ORIENTE OP (GTIC 100%) | ST6-E5 | 2 | L | 98000 | 196000
71607 | Chemical,Buffered Solution,Stabilizer,Li | C072 | CHAZA (GTCI 100%) | 01-A3 | 1 | L | 98000 | 98000
71608 | Chemical,Buffered Solution,Stabilizer,Li | C072 | CHAZA (GTCI 100%) | 01-A3 | 2 | L | 108550 | 217100
71608 | Chemical,Buffered Solution,Stabilizer,Li | C078 | SO_EXTENSION_OPEX_GTE47%-ECP53 | ST6-C2 | 5 | L | 106900 | 534500
71609 | Chemical,Buffered Solution,Stabilizer,Li | C072 | CHAZA (GTCI 100%) | 01-A3 | 2 | L | 124800 | 249600
71612 | Glass Clock,60mm | C023 | PUT-7 (GTIC 100%) | ST4-A2 | 50 | UND | 6121 | 306050
71612 | Glass Clock,60mm | C063 | SUR ORIENTE OP (GTIC 100%) | ST5-D3 | 50 | UND | 6121 | 306050
71630 | Xylene,Organic Solvent,colorless,General | C010 | MIDAS (GTE 100%) | MOCHUELO | 4340 | GLN | 25791 | 111932940
71630 | Xylene,Organic Solvent,colorless,General | C072 | CHAZA (GTCI 100%) | KZ CYC-17 | 495 | GLN | 28316 | 14016420
71630 | Xylene,Organic Solvent,colorless,General | C078 | SO_EXTENSION_OPEX_GTE47%-ECP53 | CHB2 | 385 | GLN | 28900 | 11126500
71640 | Distilled Water,Desioned | C010 | MIDAS (GTE 100%) | MOCHUELO | 1250 | GLN | 31558 | 39447500
71645 |  | C010 | MIDAS (GTE 100%) | C3-E1-B3 | 10 | UND | 317700 | 3177000
71645 |  | C063 | SUR ORIENTE OP (GTIC 100%) | ST5-A3 | 4 | UND | 250000 | 1000000
71645 |  | C072 | CHAZA (GTCI 100%) | 01-A3 | 1 | UND | 210000 | 210000
71647 |  | C058 | PUT-1 (GTE100%) | 12-E3 | 1 | UND | 11540891 | 11540891
71648 | Rupture Disc,Device,Measurer,LAMOT,83753 | C023 | PUT-7 (GTIC 100%) | ST4-A2 | 1 | UND | 9181456 | 9181456
71648 | Rupture Disc,Device,Measurer,LAMOT,83753 | C063 | SUR ORIENTE OP (GTIC 100%) | ST7-A1 | 1 | UND | 9181456 | 9181456
71649 | Security Seal,Seal,Acrylic,Plastic ABS,W | C010 | MIDAS (GTE 100%) | C1-E1-E2 | 8020 | UND | 1197 | 9599940
71649 | Security Seal,Seal,Acrylic,Plastic ABS,W | C072 | CHAZA (GTCI 100%) | 03-C3 | 500 | UND | 1900 | 950000
71658 | Chemical,Solvent,Mutual,181kg,GTE002 | C010 | MIDAS (GTE 100%) | MOCHUELO | 110 | GLN | 27343 | 3007730
71658 | Chemical,Solvent,Mutual,181kg,GTE002 | C072 | CHAZA (GTCI 100%) | KZ CYC-17 | 1155 | GLN | 26072 | 30113160
71658 | Chemical,Solvent,Mutual,181kg,GTE002 | C072 | CHAZA (GTCI 100%) | KZ-CYC-17 | 673 | GLN | 26072 | 17546456
71658 | Chemical,Solvent,Mutual,181kg,GTE002 | C078 | SO_EXTENSION_OPEX_GTE47%-ECP53 | CHB2 | 1870 | GLN | 28063 | 52477810
71682 | Hand Pump,Handbook,Gas Meter | C063 | SUR ORIENTE OP (GTIC 100%) | ST7-A1 | 1 | UND | 1666967 | 1666967
71683 | Dispenser,Dispenser,5 to 50 ML | C063 | SUR ORIENTE OP (GTIC 100%) | ST7-B4 | 1 | UND | 2507100 | 2507100
71684 | Burette,Digital,Dispenser | C063 | SUR ORIENTE OP (GTIC 100%) | ST7-A1 | 1 | UND | 3228470 | 3228470
71701 | Play,Insertion,Tubing Spider,WESTCO,6565 | C069 | WO TSQ 100% | E1-B3 | 12 | KIT | 1235714 | 14828568
71713 | Kit,Calibration,Salinometer,CHEMI | C063 | SUR ORIENTE OP (GTIC 100%) | ST7-A6 | 1 | UN | 398400 | 398400
71780 | Steel Sheet,Lisa,GALVANISED STEEL,1m,2m, | C072 | CHAZA (GTCI 100%) | P.BODEGA | 1 | UND | 317250 | 317250
71804 | Alcohol,Isopropyl,2.5l | C010 | MIDAS (GTE 100%) | C3-E1-D2 | 5 | L | 71288 | 356440
71806 | Kit,Test,Dissolved Oxygen,K-7540,CHEMETR | C010 | MIDAS (GTE 100%) | C3-E1-A3 | 27 | UND | 284319 | 7676613
71806 | Kit,Test,Dissolved Oxygen,K-7540,CHEMETR | C063 | SUR ORIENTE OP (GTIC 100%) | ST5-B4 | 8 | UND | 537000 | 4296000
71806 | Kit,Test,Dissolved Oxygen,K-7540,CHEMETR | C072 | CHAZA (GTCI 100%) | 03-B2 | 1 | UND | 537000 | 537000
71807 |  | C063 | SUR ORIENTE OP (GTIC 100%) | ST5-B3 | 4 | UND | 357200 | 1428800
71807 |  | C072 | CHAZA (GTCI 100%) | 03-C2 | 4 | UND | 357200 | 1428800
71808 |  | C010 | MIDAS (GTE 100%) | C3-E1-C3 | 1 | UND | 181000 | 181000
71808 |  | C072 | CHAZA (GTCI 100%) | 03-B2 | 5 | UND | 250000 | 1250000
71808 |  | C078 | SO_EXTENSION_OPEX_GTE47%-ECP53 | ST5-A4 | 8 | UND | 250000 | 2000000
71810 | syringe,Graduated,Glass,10mL,Sample | C072 | CHAZA (GTCI 100%) | 01-B1 | 5 | UND | 86000 | 430000
71811 | syringe,Graduated,Glass,Sample | C072 | CHAZA (GTCI 100%) | 01-B1 | 5 | UND | 98000 | 490000
71813 | Tube,Sample,12.5ml | C010 | MIDAS (GTE 100%) | C3-E1-C3 | 2 | UND | 1320000 | 2640000
71814 | Laboratory Reagent,Potassium Dichromate, | C010 | MIDAS (GTE 100%) | C3-E1-D2 | 10 | UND | 261000 | 2610000
71814 | Laboratory Reagent,Potassium Dichromate, | C078 | SO_EXTENSION_OPEX_GTE47%-ECP53 | ST6-C2 | 3 | UND | 258267 | 774801
71817 | Protection Gloves,Disposable,Laboratory, | C072 | CHAZA (GTCI 100%) | 03-A4 | 6 | UND | 85000 | 510000
71819 | Cell,Square,Polystyrene,10mL,Spectrophot | C010 | MIDAS (GTE 100%) | C3-E1-C3 | 10 | UND | 1324424 | 13244240
71819 | Cell,Square,Polystyrene,10mL,Spectrophot | C072 | CHAZA (GTCI 100%) | 03-A2 | 11 | UND | 1741038 | 19151418
71819 | Cell,Square,Polystyrene,10mL,Spectrophot | C078 | SO_EXTENSION_OPEX_GTE47%-ECP53 | ST5-A2 | 12 | UND | 1874393 | 22492716
71820 | syringe,Pipe,Plastic,1ml,Injectable,Boxx | C010 | MIDAS (GTE 100%) | C3-E1-A3 | 9 | UND | 82000 | 738000
71821 | Laboratory Reagent,Kit,H2S Test,Package | C072 | CHAZA (GTCI 100%) | 01-B1 | 2 | UND | 383334 | 766668
71824 | spatula,Spoon,Steel,Scrape Pick | C063 | SUR ORIENTE OP (GTIC 100%) | ST5-B4 | 2 | UND | 16800 | 33600
71824 | spatula,Spoon,Steel,Scrape Pick | C072 | CHAZA (GTCI 100%) | 03-A2 | 2 | UND | 37000 | 74000
71825 | syringe,Disposable,Plastic,10mL | C009 | LA PALOMA (GTE 100%) | E10-A1-ANG | 1 | UND | 75000 | 75000
71825 | syringe,Disposable,Plastic,10mL | C010 | MIDAS (GTE 100%) | C3-E1-C2 | 13 | UND | 59229 | 769977
71825 | syringe,Disposable,Plastic,10mL | C015 | OP ANG (GTE38%-ECP62%) | E1-A4 | 1 | UND | 75000 | 75000
71825 | syringe,Disposable,Plastic,10mL | C056 | VMM-2 (100% GTE) | E7-A4-ANG | 1 | UND | 75000 | 75000
71828 | Kit,Repair,Pump,FLOWSERVE,Gray Iron Impe | C010 | MIDAS (GTE 100%) | C5-E2-B3 | 1 | KIT | 0 | 0
71828 | Kit,Repair,Pump,FLOWSERVE,Gray Iron Impe | C010 | MIDAS (GTE 100%) | C5-E2-B3 | 1 | KIT | 7483585 | 7483585
71830 |  | C069 | WO TSQ 100% | E1-E4 | 13 | UND | 215600 | 2802800
71836 | Proximity Sensor,Magnetic,Positioning | C015 | OP ANG (GTE38%-ECP62%) | E1-B2 | 1 | UND | 2195550 | 2195550
71842 |  | C063 | SUR ORIENTE OP (GTIC 100%) | ST6-A6 | 2 | UND | 3128066 | 6256132
71843 | Packing,Back Cap,Pump,FLOWSERVE,DURCO MA | C063 | SUR ORIENTE OP (GTIC 100%) | ST6-A4 | 2 | UND | 67554 | 135108
71844 | Packing,Impeller,Pump,FLOWSERVE,DURCO MA | C063 | SUR ORIENTE OP (GTIC 100%) | ST6-A4 | 2 | UND | 55208 | 110416
71845 | O-Ring,Pump,FLOWSERVE,DURCO MARK 2K4x3-1 | C063 | SUR ORIENTE OP (GTIC 100%) | ST6-A5 | 2 | UND | 57060 | 114120
71846 | O-Ring,Pump,FLOWSERVE,DURCO MARK 2K4x3-1 | C063 | SUR ORIENTE OP (GTIC 100%) | ST6-A4 | 2 | UND | 97300 | 194600
71852 | Security Boots,Boots,PVC,40,Steel,Yellow | C010 | MIDAS (GTE 100%) | CONT-2 | 68 | UND | 63612 | 4325616
71852 | Security Boots,Boots,PVC,40,Steel,Yellow | C069 | WO TSQ 100% | E2-J1 | 41 | UND | 71824 | 2944784
71853 | Protection Gloves,Hycron,256-272mm,9,ISO | C069 | WO TSQ 100% | E2-G1 | 204 | UND | 24275 | 4952100
71857 | Security Glasses,Glasses,Polycarbonate,V | C010 | MIDAS (GTE 100%) | C3-E1-A1 | 311 | UND | 15416 | 4794376
71857 | Security Glasses,Glasses,Polycarbonate,V | C063 | SUR ORIENTE OP (GTIC 100%) | ST7-A3 | 32 | UND | 14960 | 478720
71857 | Security Glasses,Glasses,Polycarbonate,V | C069 | WO TSQ 100% | E2-H1 | 204 | UND | 15416 | 3144864
71858 | Security Glasses,Glasses,Polycarbonate,V | C069 | WO TSQ 100% | E2-H1 | 205 | UND | 22313 | 4574165
71863 | Protective,Plug,ABS,Orange,29 dB,95dBA,A | C069 | WO TSQ 100% | E2-H4 | 2 | BOX | 136515 | 273030
71864 | Pulley,Cast Iron,4,16-4",4C160E | C015 | OP ANG (GTE38%-ECP62%) | E1-B3 | 1 | KIT | 1760787 | 1760787
71869 | Clamp,Industrial,2",Metal | C020 | WO TSQ(GTE37.5%PSN12.5%ECP50%) | E1-A3 | 10 | UND | 8881 | 88810
71870 | Clamp,Industrial,1",Metal | C020 | WO TSQ(GTE37.5%PSN12.5%ECP50%) | E1-A3 | 6 | UND | 3000 | 18000
71871 | Plastic Tee,PVC,3",Sanitary | C020 | WO TSQ(GTE37.5%PSN12.5%ECP50%) | E2-H4-PISO | 13 | UND | 7000 | 91000
71877 | Nylon Sling,2,2",2m | C020 | WO TSQ(GTE37.5%PSN12.5%ECP50%) | E1-A4 | 3 | UND | 85000 | 255000
71877 | Nylon Sling,2,2",2m | C069 | WO TSQ 100% | E1-F1 | 14 | UND | 63200 | 884800
71878 | Nylon Sling,2,2",3m | C020 | WO TSQ(GTE37.5%PSN12.5%ECP50%) | E1-A1 | 12 | UND | 106606 | 1279272
71878 | Nylon Sling,2,2",3m | C069 | WO TSQ 100% | E2-I1 | 10 | UND | 72900 | 729000
71881 | Dimensions Marker,Metal,Yellow,Dalo | C020 | WO TSQ(GTE37.5%PSN12.5%ECP50%) | E1-C2 | 11 | UND | 28732 | 316052
71882 | Dimensions Marker,Metal,White,Dalo | C020 | WO TSQ(GTE37.5%PSN12.5%ECP50%) | E1-C2 | 14 | UND | 28732 | 402248
71883 | Hand Tool,Grease Fitting,Manual,14Oz | C069 | WO TSQ 100% | E2-E2 | 2 | UND | 150000 | 300000
71884 | Chemical,Sika,Flex 221,Polyurethane,300m | C020 | WO TSQ(GTE37.5%PSN12.5%ECP50%) | E1-C2 | 6 | UND | 31507 | 189042
71885 | Hand Tool,Haragan,Metallic | C069 | WO TSQ 100% | E1-A1 | 18 | UND | 120000 | 2160000
71891 | Hand Tool,Gun,Tanking,Emergency,Aluminum | C069 | WO TSQ 100% | E2-H3 | 1 | UND | 398500 | 398500
71892 | Equipment,Filtration,538250000,KIMBLE | C072 | CHAZA (GTCI 100%) | 01-B3 | 1 | UND | 1605000 | 1605000
71894 | Security Glasses,Safety,Polycarbonate,Vi | C010 | MIDAS (GTE 100%) | BOD. ANG.5 | 120 | UND | 14294 | 1715280
71896 | Chemical,Degreaser,Wiper,Bio-degradable, | C072 | CHAZA (GTCI 100%) | K.ACEITE | 145 | GLN | 52762 | 7650490
71896 | Chemical,Degreaser,Wiper,Bio-degradable, | C078 | SO_EXTENSION_OPEX_GTE47%-ECP53 | KZ-ACEITE | 550 | GLN | 83659 | 46012450
71897 | Steel Cable,9/16",6x19 | C069 | WO TSQ 100% | PAT.P.CTRA | 3 | UND | 1702600 | 5107800
71898 | Steel Cable,5/8",6x19 | C069 | WO TSQ 100% | PAT.P.CTRA | 3 | UND | 2005333 | 6015999
71924 | Bolt,Hexagonal,Turbine,SOLAR TURBINES,TA | C010 | MIDAS (GTE 100%) | C5-E2-C3 | 717 | UND | 0 | 0
71924 | Bolt,Hexagonal,Turbine,SOLAR TURBINES,TA | C010 | MIDAS (GTE 100%) | C5-E2-C3 | 100 | UND | 187836 | 18783600
71925 | Locknut,Turbine,SOLAR TURBINES,TAURUS 60 | C010 | MIDAS (GTE 100%) | C5E1B3-CJ1 | 359 | UND | 0 | 0
71925 | Locknut,Turbine,SOLAR TURBINES,TAURUS 60 | C010 | MIDAS (GTE 100%) | C5E1B3-CJ1 | 72 | UND | 39217 | 2823624
71932 | Mechanical Seal,2100-55mm,JHON CRANE | C010 | MIDAS (GTE 100%) | C5-E2-A3 | 4 | UND | 2525000 | 10100000
71936 | Test Tube,Drain,Glass,2000ml | C072 | CHAZA (GTCI 100%) | 01-B1 | 3 | UND | 613000 | 1839000
71938 | Support,Universal | C010 | MIDAS (GTE 100%) | C1-E1-B2 | 2 | UND | 68000 | 136000
71938 | Support,Universal | C072 | CHAZA (GTCI 100%) | 03-A3 | 8 | UND | 60000 | 480000
71939 | Gripper,Universal,Support | C010 | MIDAS (GTE 100%) | C1-E1-B2 | 4 | UND | 114500 | 458000
71939 | Gripper,Universal,Support | C072 | CHAZA (GTCI 100%) | 03-A2 | 10 | UND | 30000 | 300000
71943 |  | C010 | MIDAS (GTE 100%) | C3-E1-B2 | 1 | UND | 935000 | 935000
71943 |  | C072 | CHAZA (GTCI 100%) | 03-APISO | 4 | UND | 106000 | 424000
71944 |  | C063 | SUR ORIENTE OP (GTIC 100%) | ST7-B3 | 40 | UND | 503024 | 20120960
71944 |  | C072 | CHAZA (GTCI 100%) | 03-A2 | 18 | UND | 479444 | 8629992
71945 |  | C072 | CHAZA (GTCI 100%) | 03-A2 | 8 | UND | 600000 | 4800000
71951 |  | C010 | MIDAS (GTE 100%) | C3-E1-C3 | 4 | UND | 752000 | 3008000
71951 |  | C063 | SUR ORIENTE OP (GTIC 100%) | ST5-B3 | 2 | UND | 943000 | 1886000
71951 |  | C072 | CHAZA (GTCI 100%) | 03-C2 | 2 | UND | 943000 | 1886000
71969 |  | C058 | PUT-1 (GTE100%) | 12-E3 | 1 | UND | 6500000 | 6500000
71970 | Accessory,ER Low,12",Facility Probe | C072 | CHAZA (GTCI 100%) | 03-A3 | 3 | UND | 12500000 | 37500000
71981 | Sheet,Non-Asbestos,fiber/NBR,1.6mm | C010 | MIDAS (GTE 100%) | C4-E2-E1 | 1 | UND | 380380 | 380380
71982 | Sheet,compressed,fiber/NBR,0.8mm | C010 | MIDAS (GTE 100%) | C4-FON-PIS | 2 | UND | 216616 | 433232
71983 | Sheet,compressed,fiber/NBR,0.8mm | C010 | MIDAS (GTE 100%) | C4-E2-E1 | 2 | UND | 109500 | 219000
71985 |  | C010 | MIDAS (GTE 100%) | C4-FON-PIS | 1 | UND | 5052839 | 5052839
71986 |  | C010 | MIDAS (GTE 100%) | C4-E2-E1 | 2 | UND | 18300 | 36600
71987 | Pipe Scraper,Polyurethane,10",RDS-FC-4DS | C010 | MIDAS (GTE 100%) | C4-E1-A1 | 7 | UND | 3412159 | 23885113
71988 | Pipe Scraper,Polyurethane,10",RDS-FC-4DS | C010 | MIDAS (GTE 100%) | C4-E1-A1 | 6 | UND | 3401010 | 20406060
71989 | Ball Bearing,6311,1,55mm,120mm,29mm,Stee | C010 | MIDAS (GTE 100%) | C6-E1-A3 | 4 | UND | 182453 | 729812
72000 |  | C072 | CHAZA (GTCI 100%) | CF-01-E2 | 12 | UND | 0 | 0
72000 |  | C072 | CHAZA (GTCI 100%) | CF-01-E2 | 30 | UND | 222088 | 6662640
72005 | Filter,Replacement,Compressor,KAESER,E9K | C063 | SUR ORIENTE OP (GTIC 100%) | ST6-A2 | 1 | UND | 504589 | 504589
72007 | Filter,Replacement,Compressor,KAESER,E9K | C063 | SUR ORIENTE OP (GTIC 100%) | ST6-A2 | 1 | UND | 504589 | 504589
72008 | Element,Filtering,Compressor,KAESER,E9KD | C063 | SUR ORIENTE OP (GTIC 100%) | ST6-A2 | 1 | UND | 504589 | 504589
72009 | Element,Filtering,Compressor,KAESER,F9KA | C063 | SUR ORIENTE OP (GTIC 100%) | ST6-A2 | 1 | UND | 504589 | 504589
72011 | Laboratory Reagent,Membrane,Spare,677684 | C063 | SUR ORIENTE OP (GTIC 100%) | ST6-A3 | 1 | UND | 265781 | 265781
72018 | Tube,Fitting,METTLER TOLEDO,For Burettes | C010 | MIDAS (GTE 100%) | C3-E1-C3 | 3 | UND | 487200 | 1461600
72020 | Tube,Dosage,Symphonic Tip | C010 | MIDAS (GTE 100%) | C3-E1-C3 | 2 | UND | 432600 | 865200
72022 | Tube,Aspiration,KF | C010 | MIDAS (GTE 100%) | C3-E1-C3 | 2 | UND | 819000 | 1638000
72026 | Chemical,Cartridge,Title,13ML,1438901,Su | C010 | MIDAS (GTE 100%) | C3-E1-C3 | 2 | UND | 165000 | 330000
72026 | Chemical,Cartridge,Title,13ML,1438901,Su | C063 | SUR ORIENTE OP (GTIC 100%) | ST5-A3 | 8 | UND | 220000 | 1760000
72026 | Chemical,Cartridge,Title,13ML,1438901,Su | C072 | CHAZA (GTCI 100%) | 03-C2 | 5 | UND | 254000 | 1270000
72027 | Glass,Beaker,Glass,100ml | C009 | LA PALOMA (GTE 100%) | E10-A2-ANG | 13 | UND | 8552 | 111176
72027 | Glass,Beaker,Glass,100ml | C010 | MIDAS (GTE 100%) | C3-E1-C2 | 62 | UND | 12354 | 765948
72027 | Glass,Beaker,Glass,100ml | C015 | OP ANG (GTE38%-ECP62%) | E1-A2 | 13 | UND | 8816 | 114608
72027 | Glass,Beaker,Glass,100ml | C056 | VMM-2 (100% GTE) | E7-A3-ANG | 9 | UND | 8816 | 79344
72027 | Glass,Beaker,Glass,100ml | C072 | CHAZA (GTCI 100%) | 01-B2 | 9 | UND | 7282 | 65538
72027 | Glass,Beaker,Glass,100ml | C078 | SO_EXTENSION_OPEX_GTE47%-ECP53 | ST5-B4 | 37 | UND | 11098 | 410626
72028 | Glass,Beaker,Glass,100ml | C008 | SANTANA (GTE 100%) | CF-13-A3 | 10 | UND | 25900 | 259000
72028 | Glass,Beaker,Glass,100ml | C063 | SUR ORIENTE OP (GTIC 100%) | ST5-A2 | 20 | UND | 36650 | 733000
72028 | Glass,Beaker,Glass,100ml | C072 | CHAZA (GTCI 100%) | 01-A1 | 10 | UND | 12908 | 129080
72029 | Glass,Beaker,Glass,25ml | C072 | CHAZA (GTCI 100%) | 01-B2 | 16 | UND | 5837 | 93392
72030 | Beaker,Glass,250ml | C072 | CHAZA (GTCI 100%) | 01-A1 | 16 | UND | 11466 | 183456
72031 | Glass,Beaker,Glass,50ml | C008 | SANTANA (GTE 100%) | CF-13-A3 | 12 | UND | 7752 | 93024
72031 | Glass,Beaker,Glass,50ml | C072 | CHAZA (GTCI 100%) | 01-B1 | 2 | UND | 8054 | 16108
72032 | Glass,Beaker,Glass,500ml,SIMAX | C008 | SANTANA (GTE 100%) | CF-13-A3 | 2 | UND | 15627 | 31254
72032 | Glass,Beaker,Glass,500ml,SIMAX | C009 | LA PALOMA (GTE 100%) | E10-A2-ANG | 8 | UND | 12303 | 98424
72032 | Glass,Beaker,Glass,500ml,SIMAX | C015 | OP ANG (GTE38%-ECP62%) | E3-B3 | 8 | UND | 12303 | 98424
72032 | Glass,Beaker,Glass,500ml,SIMAX | C056 | VMM-2 (100% GTE) | E8-A5-ANG | 4 | UND | 12303 | 49212
72032 | Glass,Beaker,Glass,500ml,SIMAX | C063 | SUR ORIENTE OP (GTIC 100%) | ST5-E2 | 35 | UND | 18852 | 659820
72032 | Glass,Beaker,Glass,500ml,SIMAX | C072 | CHAZA (GTCI 100%) | 01-A1 | 1 | UND | 17648 | 17648
72033 | Erlenmeyer,Glass,100ml | C010 | MIDAS (GTE 100%) | C3-E1-B2 | 20 | UND | 22800 | 456000
72033 | Erlenmeyer,Glass,100ml | C072 | CHAZA (GTCI 100%) | 01-B1 | 11 | UND | 7654 | 84194
72034 | Erlenmeyer,Glass,25ml | C008 | SANTANA (GTE 100%) | CF-13-A3 | 10 | UND | 11800 | 118000
72034 | Erlenmeyer,Glass,25ml | C072 | CHAZA (GTCI 100%) | 01-B1 | 8 | UND | 11800 | 94400
72035 | Clamp,Flat,L:120mm,Incolmedica SA | C008 | SANTANA (GTE 100%) | CF-13-A3 | 9 | UND | 21000 | 189000
72035 | Clamp,Flat,L:120mm,Incolmedica SA | C072 | CHAZA (GTCI 100%) | 03-A2 | 3 | UND | 35500 | 106500
72036 | Test Tube,Graduated,Glass,100ml,Sample,C | C072 | CHAZA (GTCI 100%) | 01-B2 | 11 | UND | 27751 | 305261
72037 | Test Tube,Graduated,Glass,250ml | C072 | CHAZA (GTCI 100%) | 01-B2 | 11 | UND | 46188 | 508068
72038 | Test Tube,Graduated,Glass,50ml,GLASCO | C072 | CHAZA (GTCI 100%) | 01-B2 | 23 | UND | 35204 | 809692
72039 | Sieve,Stainless Steel,D:10cm.L:5cm,BLAMI | C072 | CHAZA (GTCI 100%) | 01-B3 | 2 | UND | 185000 | 370000
72043 | Capsule,Evaporation,Porcelain,50ml,7cm | C010 | MIDAS (GTE 100%) | C3-E1-A3 | 1 | UND | 38000 | 38000
72044 | Funnel,Settling,Plastic PTFE-FEP,Squibb | C010 | MIDAS (GTE 100%) | C3-E1-C3 | 5 | UND | 177500 | 887500
72044 | Funnel,Settling,Plastic PTFE-FEP,Squibb | C072 | CHAZA (GTCI 100%) | 03-C3 | 5 | UND | 310000 | 1550000
72047 | Tachometer,Electric,Engine,C27,CATERPILL | C020 | WO TSQ(GTE37.5%PSN12.5%ECP50%) | E1-D2 | 1 | UND | 2746218 | 2746218
72056 | Hand Tool,Kit,Calibrated Sheets,Manual,S | C010 | MIDAS (GTE 100%) | C5-E2-F2 | 2 | UND | 7876700 | 15753400
72104 | Flow Measurer,Analogous,9APD5030369C,Pos | C010 | MIDAS (GTE 100%) | C6-E1-BPIS | 1 | UND | 67750765 | 67750765
72112 | Sieve,Mesh,Stainless Steel,3",No.500 | C072 | CHAZA (GTCI 100%) | 03-A2 | 2 | UND | 585000 | 1170000
72113 | Sieve,Mesh,Stainless Steel,3",No.400 | C072 | CHAZA (GTCI 100%) | 03-A2 | 2 | UND | 540000 | 1080000
72114 | Sieve,Mesh,Stainless Steel,3",No.325 | C072 | CHAZA (GTCI 100%) | 03-A2 | 1 | UND | 190000 | 190000
72133 | Chemical,Acetic Acid,Glaciar 100%,Liquid | C072 | CHAZA (GTCI 100%) | 01-A3 | 1 | UND | 198000 | 198000
72133 | Chemical,Acetic Acid,Glaciar 100%,Liquid | C078 | SO_EXTENSION_OPEX_GTE47%-ECP53 | ST6-E4 | 7 | UND | 135461 | 948227
72135 | Chemical,Solution,ultrasound,Liquid,500m | C063 | SUR ORIENTE OP (GTIC 100%) | ST6-C4 | 1 | UND | 147000 | 147000
72136 | Chemical,Solution,ultrasound,gel,Package | C063 | SUR ORIENTE OP (GTIC 100%) | ST7-C4 | 3 | UND | 145530 | 436590
72137 | Chemical,Conductivid,Solution,Liquid,250 | C063 | SUR ORIENTE OP (GTIC 100%) | ST6-C3 | 3 | UND | 152000 | 456000
72138 | Diphenylcarbazone,Powder Pillows,Reagent | C063 | SUR ORIENTE OP (GTIC 100%) | ST7-C4 | 1 | UND | 219000 | 219000
72140 | Filter,Glass Fiber,47mm,Pqt x 100 Und | C063 | SUR ORIENTE OP (GTIC 100%) | ST7-C5 | 4 | UND | 324940 | 1299760
72141 | Sodium Hydroxide,CRTG,3.636N,2.13g/cm3 | C063 | SUR ORIENTE OP (GTIC 100%) | ST7-C3 | 4 | UND | 0 | 0
72143 | Lodate,Cartridge,0.3998N | C063 | SUR ORIENTE OP (GTIC 100%) | ST7-C4 | 1 | UND | 0 | 0
72144 | Manver 2,Powder Pillows,Hardness Indicat | C010 | MIDAS (GTE 100%) | C3-E1-B3 | 10 | UND | 205000 | 2050000
72144 | Manver 2,Powder Pillows,Hardness Indicat | C078 | SO_EXTENSION_OPEX_GTE47%-ECP53 | ST7-B3 | 16 | UND | 259397 | 4150352
72158 | Chemical,Tritaver,Solution,Cartridge,13M | C010 | MIDAS (GTE 100%) | C3-E1-B3 | 10 | UND | 240500 | 2405000
72158 | Chemical,Tritaver,Solution,Cartridge,13M | C063 | SUR ORIENTE OP (GTIC 100%) | ST5-D3 | 6 | UND | 322289 | 1933734
72160 | Chemical,Sika,Sealing,Expansive Foam,Aer | C063 | SUR ORIENTE OP (GTIC 100%) | ST6-C3 | 8 | UND | 33870 | 270960
72224 | Roller Bearing,Ball Joint,22215EK/C3,2,7 | C010 | MIDAS (GTE 100%) | C5-E2-E2 | 6 | UND | 814700 | 4888200
72225 | Sleeve,Fixation,Steel,HE315,SKF | C010 | MIDAS (GTE 100%) | C5-E2-E2 | 3 | UND | 248800 | 746400
72234 | Disponsable Syringe,Graduated,0-2ML | C009 | LA PALOMA (GTE 100%) | E10-A1-ANG | 1 | BOX | 51600 | 51600
72234 | Disponsable Syringe,Graduated,0-2ML | C010 | MIDAS (GTE 100%) | C3-E1-B2 | 14 | BOX | 40800 | 571200
72234 | Disponsable Syringe,Graduated,0-2ML | C015 | OP ANG (GTE38%-ECP62%) | E1-A4 | 1 | BOX | 51600 | 51600
72234 | Disponsable Syringe,Graduated,0-2ML | C056 | VMM-2 (100% GTE) | E7-A4-ANG | 1 | BOX | 51600 | 51600
72234 | Disponsable Syringe,Graduated,0-2ML | C072 | CHAZA (GTCI 100%) | 03-C3 | 2 | BOX | 80000 | 160000
72241 | Security Seal,Seal,Indicative,Environmen | C010 | MIDAS (GTE 100%) | C1-E2-B1 | 4200 | UND | 257 | 1079400
72241 | Security Seal,Seal,Indicative,Environmen | C072 | CHAZA (GTCI 100%) | 03-C3 | 1200 | UND | 2086 | 2503200
72255 | Bag,Polyethylene,90cm X 120cm,Black | C069 | WO TSQ 100% | ENTRADA-BG | 300 | UND | 1060 | 318000
72256 | Bag,Polyethylene,90cm X 120cm,White,Biod | C069 | WO TSQ 100% | ENTRADA-BG | 550 | UND | 1060 | 583000
72269 | Steel Cable,Steel,3/4",6X26AA | C020 | WO TSQ(GTE37.5%PSN12.5%ECP50%) | PAT.P.CTRA | 36 | M | 32549 | 1171764
72269 | Steel Cable,Steel,3/4",6X26AA | C069 | WO TSQ 100% | PAT.P.CTRA | 26 | M | 57028 | 1482728
72275 | RezStim XDL | C072 | CHAZA (GTCI 100%) | KZ CYC-17 | 4840 | GLN | 81494 | 394430960
72282 |  | C078 | SO_EXTENSION_OPEX_GTE47%-ECP53 | ST6-A3 | 380 | UND | 17873 | 6791740
72283 |  | C010 | MIDAS (GTE 100%) | C4-E1-C1 | 1 | UND | 23303963 | 23303963
72284 |  | C063 | SUR ORIENTE OP (GTIC 100%) | ST2-PISO | 1 | UND | 13033881 | 13033881
72287 |  | C010 | MIDAS (GTE 100%) | CONT-10 | 671 | UND | 95762 | 64256302
72295 |  | C010 | MIDAS (GTE 100%) | C3-E1-D2 | 1 | UND | 425000 | 425000
72296 |  | C072 | CHAZA (GTCI 100%) | KZ CYC-17 | 798 | GLN | 54142 | 43205316
72296 |  | C078 | SO_EXTENSION_OPEX_GTE47%-ECP53 | CHB4 | 1100 | GLN | 57521 | 63273100
72296 |  | C078 | SO_EXTENSION_OPEX_GTE47%-ECP53 |  | 3197 | GLN | 57521 | 183894637
72297 | Biocida Glutha BIOTREAT 15883 | C072 | CHAZA (GTCI 100%) |  | 52 | GLN | 69209 | 3598868
72297 | Biocida Glutha BIOTREAT 15883 | C078 | SO_EXTENSION_OPEX_GTE47%-ECP53 | CHB4 | 141 | GLN | 86647 | 12217227
72297 | Biocida Glutha BIOTREAT 15883 | C078 | SO_EXTENSION_OPEX_GTE47%-ECP53 |  | 51 | GLN | 86647 | 4418997
72298 |  | C008 | SANTANA (GTE 100%) |  | 11 | GLN | 35407 | 389477
72298 |  | C072 | CHAZA (GTCI 100%) | KZ CYC-17 | 28 | GLN | 35521 | 994588
72299 |  | C002 | GUAYUYACO (GTE70%-ECP30%) | BOD.CYC17 | 26 | UND | 73190 | 1902940
72299 |  | C002 | GUAYUYACO (GTE70%-ECP30%) |  | 76 | UND | 73190 | 5562440
72299 |  | C008 | SANTANA (GTE 100%) |  | 82 | UND | 72426 | 5938932
72300 |  | C008 | SANTANA (GTE 100%) | B.MARY | 585 | UND | 16049 | 9388665
72300 |  | C063 | SUR ORIENTE OP (GTIC 100%) | CHB2 | 63 | UND | 0 | 0
72300 |  | C063 | SUR ORIENTE OP (GTIC 100%) | CHB2 | 33 | UND | 11074 | 365442
72300 |  | C063 | SUR ORIENTE OP (GTIC 100%) |  | 0 | UND | 11073 | 0
72300 |  | C072 | CHAZA (GTCI 100%) | KZ CYC-17 | 1335 | UND | 16125 | 21526875
72301 |  | C072 | CHAZA (GTCI 100%) | KZ CYC-17 | 20 | GLN | 71028 | 1420560
72302 |  | C072 | CHAZA (GTCI 100%) | KZ CYC-17 | 1082 | GLN | 42235 | 45698270
72305 |  | C072 | CHAZA (GTCI 100%) | KZ-CYC-17 | 568 | GLN | 35707 | 20281576
72306 |  | C072 | CHAZA (GTCI 100%) |  | 33 | GLN | 39725 | 1310925
72307 |  | C078 | SO_EXTENSION_OPEX_GTE47%-ECP53 | CHB2 | 510 | GLN | 55910 | 28514100
72307 |  | C078 | SO_EXTENSION_OPEX_GTE47%-ECP53 |  | 180 | GLN | 55910 | 10063800
72308 |  | C072 | CHAZA (GTCI 100%) | KZ CYC-17 | 1063 | GLN | 65201 | 69308663
72308 |  | C078 | SO_EXTENSION_OPEX_GTE47%-ECP53 | CHB2 | 184 | GLN | 78939 | 14524776
72308 |  | C078 | SO_EXTENSION_OPEX_GTE47%-ECP53 | KZ CYC-17 | 8 | GLN | 78939 | 631512
72309 |  | C072 | CHAZA (GTCI 100%) | KZ CYC-17 | 384 | GLN | 41067 | 15769728
72309 |  | C072 | CHAZA (GTCI 100%) |  | 38 | GLN | 41067 | 1560546
72314 |  | C072 | CHAZA (GTCI 100%) | KZ CYC-17 | 91 | GLN | 36315 | 3304665
72316 |  | C072 | CHAZA (GTCI 100%) | KZ CYC-17 | 489 | GLN | 22809 | 11153601
72318 |  | C008 | SANTANA (GTE 100%) | B.MARY | 94 | UND | 52471 | 4932274
72319 |  | C010 | MIDAS (GTE 100%) | MOCHUELO | 5073 | GLN | 55748 | 282809604
72319 |  | C010 | MIDAS (GTE 100%) |  | 1567 | GLN | 55748 | 87357116
72320 |  | C010 | MIDAS (GTE 100%) | MOCHUELO | 110 | GLN | 43187 | 4750570
72322 |  | C010 | MIDAS (GTE 100%) | MOCHUELO | 1927 | GLN | 46554 | 89709558
72322 |  | C010 | MIDAS (GTE 100%) |  | 420 | GLN | 46554 | 19552680
72323 |  | C010 | MIDAS (GTE 100%) | MOCHUELO | 188 | GLN | 118963 | 22365044
72324 |  | C010 | MIDAS (GTE 100%) | MOCHUELO | 764 | GLN | 64766 | 49481224
72325 |  | C010 | MIDAS (GTE 100%) | MOCHUELO | 267 | GLN | 52938 | 14134446
72325 |  | C010 | MIDAS (GTE 100%) |  | 802 | GLN | 52938 | 42456276
72326 |  | C010 | MIDAS (GTE 100%) | MOCHUELO | 272 | UND | 34799 | 9465328
72326 |  | C010 | MIDAS (GTE 100%) |  | 1865 | UND | 34799 | 64900135
72327 |  | C010 | MIDAS (GTE 100%) | MOCHUELO | 55 | GLN | 15029 | 826595
72328 |  | C010 | MIDAS (GTE 100%) | MOCHUELO | 2136 | GLN | 33843 | 72288648
72329 |  | C010 | MIDAS (GTE 100%) |  | 110 | GLN | 61778 | 6795580
72339 | Surfactant wSURF- Iron Horse | C010 | MIDAS (GTE 100%) | MOCHUELO | 181 | GLN | 56857 | 10291117
72341 |  | C010 | MIDAS (GTE 100%) | C3-E1-C3 | 1 | UND | 255844 | 255844
72352 |  | C010 | MIDAS (GTE 100%) | C3-E2-F1 | 297 | PAA | 78400 | 23284800
72352 |  | C069 | WO TSQ 100% | E2-H4 | 105 | PAA | 116140 | 12194700
72355 |  | C010 | MIDAS (GTE 100%) | C1-E2-B3 | 2 | UND | 3543988 | 7087976
72356 |  | C010 | MIDAS (GTE 100%) | C3-E1-D2 | 3 | UND | 347500 | 1042500
72357 |  | C010 | MIDAS (GTE 100%) | C3-E1-C2 | 10 | UND | 38800 | 388000
72357 |  | C072 | CHAZA (GTCI 100%) | 01-B1 | 5 | UND | 54400 | 272000
72358 |  | C072 | CHAZA (GTCI 100%) | 01-A1 | 8 | UND | 17649 | 141192
72359 |  | C010 | MIDAS (GTE 100%) | C3-E1-C2 | 6 | UND | 15500 | 93000
72359 |  | C010 | MIDAS (GTE 100%) | C3-E1-C2 | 10 | UND | 15500 | 155000
72359 |  | C063 | SUR ORIENTE OP (GTIC 100%) | ST5-A1 | 40 | UND | 20370 | 814800
72360 |  | C010 | MIDAS (GTE 100%) | C3-E1-A3 | 2 | UND | 69000 | 138000
72360 |  | C010 | MIDAS (GTE 100%) | C3-E1-A3 | 1 | UND | 69000 | 69000
72371 | Tube Wrench,Straight,Iron,60",8",GGG-W65 | C069 | WO TSQ 100% | E1-D4 | 1 | UND | 7500000 | 7500000
72374 | Hand Tool,Jaw,Upper,Iron,60",Pipe Wrench | C020 | WO TSQ(GTE37.5%PSN12.5%ECP50%) | E1-E4 | 2 | UND | 1494200 | 2988400
72375 | Hand Tool,Nut,Iron,Pipe Wrench,RIDGID | C020 | WO TSQ(GTE37.5%PSN12.5%ECP50%) | E1-E4 | 2 | UND | 395800 | 791600
72376 | Hand Tool,Jaw,Lower,60",Pipe Wrench,RIDG | C020 | WO TSQ(GTE37.5%PSN12.5%ECP50%) | E1-F4 | 2 | UND | 646300 | 1292600
72380 | Erlenmeyer,Glass,50ml,Sample | C010 | MIDAS (GTE 100%) | C3-E1-A3 | 6 | UND | 11100 | 66600
72381 | Plate,Petri,90mm x 15mm | C063 | SUR ORIENTE OP (GTIC 100%) | ST5-D3 | 50 | UND | 3990 | 199500
72382 | Morter,With Pestle,Crush | C010 | MIDAS (GTE 100%) | C3-E1-C2 | 1 | UND | 107000 | 107000
72382 | Morter,With Pestle,Crush | C010 | MIDAS (GTE 100%) | C3-E1-C2 | 2 | UND | 107000 | 214000
72390 |  | C072 | CHAZA (GTCI 100%) | 01-A4-A5 | 9 | CRT | 0 | 0
72391 | Anti Corrosion Anode,Sacrifice,Aluminum, | C072 | CHAZA (GTCI 100%) | LADO-KZ-AC | 2 | UND | 8418908 | 16837816
72400 |  | C018 | OP STL (GTE20%-PSAN20%-ECP60%) | E4-B2 | 50 | UND | 108813 | 5440650
72404 | Chemical,Sodium Hypochlorite,Liquid,Aque | C010 | MIDAS (GTE 100%) | MOCHUELO | 440 | GLN | 20320 | 8940800
72411 | Chemical,Phasetreat,Liquid,12190 | C072 | CHAZA (GTCI 100%) | CYC-17 | 159 | GLN | 129653 | 20614827
72411 | Chemical,Phasetreat,Liquid,12190 | C078 | SO_EXTENSION_OPEX_GTE47%-ECP53 |  | 105 | GLN | 123786 | 12997530
72412 | Chemical,Scaletreat,Liquid,17904 | C072 | CHAZA (GTCI 100%) | KZ CYC-17 | 365 | GLN | 38159 | 13928035
72413 | Chemical,Floctreat,Liquid,15878 | C072 | CHAZA (GTCI 100%) | KZ-CYC-17 | 44 | UND | 0 | 0
72414 | Chemical,Surftreat,Liquid,15161 | C072 | CHAZA (GTCI 100%) | KZ CYC-17 | 36 | GLN | 39580 | 1424880
72418 | Chemical,Floctreat,Liquid,15879 | C072 | CHAZA (GTCI 100%) | KZ CYC-17 | 322 | GLN | 0 | 0
72419 | Chemical,Phasetreat,Liquid,15901 | C008 | SANTANA (GTE 100%) |  | 49 | GLN | 52024 | 2549176
72421 |  | C010 | MIDAS (GTE 100%) | C3-E2-E1 | 77 | BOX | 10118 | 779086
72421 |  | C072 | CHAZA (GTCI 100%) | 03-C2 | 10 | BOX | 11759 | 117590
72422 | Sampler,Automatic Proportional,Programma | C072 | CHAZA (GTCI 100%) | AREA RECIB | 4 | UND | 26049007 | 104196028
72423 | Jar,Glass,Proportional Sampler,CARON MEA | C072 | CHAZA (GTCI 100%) | 01-B1 | 8 | UND | 154922 | 1239376
72424 | Probe,Proportional Sampler,CARON MEASURE | C072 | CHAZA (GTCI 100%) | AREA RECIB | 4 | UND | 1549211 | 6196844
72451 | Chemical,Biotreat 18730,Chemical Treatme | C063 | SUR ORIENTE OP (GTIC 100%) | CHB2 | 196 | GLN | 53735 | 10532060
72451 | Chemical,Biotreat 18730,Chemical Treatme | C063 | SUR ORIENTE OP (GTIC 100%) |  | 8 | GLN | 53735 | 429880
72453 | Chemical,Scavtreat 15225,Chemical Treatm | C063 | SUR ORIENTE OP (GTIC 100%) | CHB4 | 8 | GLN | 0 | 0
72453 | Chemical,Scavtreat 15225,Chemical Treatm | C063 | SUR ORIENTE OP (GTIC 100%) | CHB4 | 27 | GLN | 63576 | 1716552
72454 | Chemical,Scavtreat 18106,Chemical Treatm | C078 | SO_EXTENSION_OPEX_GTE47%-ECP53 | CHB4 | 245 | GLN | 38787 | 9502815
72455 | Chemical,Scaletreat 15977,Chemical Treat | C004 | NANCY (GTE 100%) | CHB2 | 42 | GLN | 112269 | 4715298
72456 | Chemical,Scaletreat SD 18588,Chemical Tr | C078 | SO_EXTENSION_OPEX_GTE47%-ECP53 | CHB2 | 357 | GLN | 82445 | 29432865
72456 | Chemical,Scaletreat SD 18588,Chemical Tr | C078 | SO_EXTENSION_OPEX_GTE47%-ECP53 |  | 54 | GLN | 82445 | 4452030
72457 | Chemical,Scaletreat 18175,Chemical Treat | C078 | SO_EXTENSION_OPEX_GTE47%-ECP53 | CHB4 | 278 | GLN | 49977 | 13893606
72458 | Chemical,Scaletreat 16401,Chemical Treat | C023 | PUT-7 (GTIC 100%) |  | 45 | GLN | 38871 | 1749195
72458 | Chemical,Scaletreat 16401,Chemical Treat | C078 | SO_EXTENSION_OPEX_GTE47%-ECP53 | CHB3 | 82 | GLN | 39539 | 3242198
72459 | Chemical,Scaletreat 18389,Chemical Treat | C078 | SO_EXTENSION_OPEX_GTE47%-ECP53 | CHB4 | 1536 | GLN | 52124 | 80062464
72459 | Chemical,Scaletreat 18389,Chemical Treat | C078 | SO_EXTENSION_OPEX_GTE47%-ECP53 |  | 286 | GLN | 52124 | 14907464
72461 | Chemical,Corrtreat 16094,Chemical Treatm | C078 | SO_EXTENSION_OPEX_GTE47%-ECP53 | CHB4 | 90 | GLN | 44808 | 4032720
72462 | Chemical,Corrtreat 18178,Chemical Treatm | C078 | SO_EXTENSION_OPEX_GTE47%-ECP53 | CHB4 | 286 | GLN | 62215 | 17793490
72463 | Chemical,Floctreat 15237,Chemical Treatm | C078 | SO_EXTENSION_OPEX_GTE47%-ECP53 | CHB4 | 50 | GLN | 46125 | 2306250
72463 | Chemical,Floctreat 15237,Chemical Treatm | C078 | SO_EXTENSION_OPEX_GTE47%-ECP53 |  | 52 | GLN | 46124 | 2398448
72464 | Chemical,Floctreat 15236,Chemical Treatm | C078 | SO_EXTENSION_OPEX_GTE47%-ECP53 | CHB4 | 150 | GLN | 82114 | 12317100
72464 | Chemical,Floctreat 15236,Chemical Treatm | C078 | SO_EXTENSION_OPEX_GTE47%-ECP53 |  | 143 | GLN | 82114 | 11742302
72465 | Chemical,Floctreat 15892,Chemical Treatm | C004 | NANCY (GTE 100%) | CHB4 | 100 | GLN | 69619 | 6961900
72465 | Chemical,Floctreat 15892,Chemical Treatm | C004 | NANCY (GTE 100%) |  | 0 | GLN | 69617 | 0
72466 | Chemical,Floctreat 15218,Chemical Treatm | C023 | PUT-7 (GTIC 100%) | CHB2 | 52 | GLN | 56882 | 2957864
72466 | Chemical,Floctreat 15218,Chemical Treatm | C052 | ALEA 1848 (GTECOL100%) | KZ-CYC-17 | 57 | GLN | 44601 | 2542257
72466 | Chemical,Floctreat 15218,Chemical Treatm | C078 | SO_EXTENSION_OPEX_GTE47%-ECP53 | CHB4 | 101 | GLN | 56493 | 5705793
72466 | Chemical,Floctreat 15218,Chemical Treatm | C078 | SO_EXTENSION_OPEX_GTE47%-ECP53 |  | 264 | GLN | 56493 | 14914152
72467 | Chemical,Foamtreat 15223,Chemical Treatm | C078 | SO_EXTENSION_OPEX_GTE47%-ECP53 | CHB2 | 400 | GLN | 66838 | 26735200
72467 | Chemical,Foamtreat 15223,Chemical Treatm | C078 | SO_EXTENSION_OPEX_GTE47%-ECP53 |  | 504 | GLN | 66838 | 33686352
72469 | Chemical,Phasetreat 16001,Chemical Treat | C004 | NANCY (GTE 100%) |  | 98 | GLN | 69155 | 6777190
72470 | Chemical,Phasetreat 15239,Chemical Treat | C078 | SO_EXTENSION_OPEX_GTE47%-ECP53 |  | 245 | GLN | 84470 | 20695150
72471 | Chemical,Phasetreat 16114,Chemical Treat | C052 | ALEA 1848 (GTECOL100%) | KZ-CYC-17 | 245 | GLN | 81432 | 19950840
72471 | Chemical,Phasetreat 16114,Chemical Treat | C078 | SO_EXTENSION_OPEX_GTE47%-ECP53 | CHB2 | 1813 | GLN | 69974 | 126862862
72471 | Chemical,Phasetreat 16114,Chemical Treat | C078 | SO_EXTENSION_OPEX_GTE47%-ECP53 | CHB2 | 1591 | GLN | 69974 | 111328634
72483 | Chemical,Surftreat 18805,Chemical Treatm | C072 | CHAZA (GTCI 100%) | KZ-CYC-17 | 350 | GLN | 76343 | 26720050
72485 | micro spatula,ribbed,Metal,Small | C063 | SUR ORIENTE OP (GTIC 100%) | ST5-A4 | 10 | UND | 16800 | 168000
72486 | Jar Wash,Pe-LD,Plastic,Distilled water | C063 | SUR ORIENTE OP (GTIC 100%) | ST5-B4 | 7 | UND | 8905 | 62335
72488 | Laboratory Reagent,Ferrous Iron,Package | C063 | SUR ORIENTE OP (GTIC 100%) | ST5-D3 | 20 | UND | 411726 | 8234520
72490 |  | C010 | MIDAS (GTE 100%) | MOCHUELO | 296 | GLN | 152885 | 45253960
72491 |  | C010 | MIDAS (GTE 100%) | MOCHUELO | 220 | GLN | 31153 | 6853660
72492 |  | C010 | MIDAS (GTE 100%) | MOCHUELO | 330 | GLN | 162058 | 53479140
72493 |  | C010 | MIDAS (GTE 100%) | MOCHUELO | 95 | GLN | 142870 | 13572650
72494 |  | C010 | MIDAS (GTE 100%) | MOCHUELO | 26 | GLN | 50406 | 1310556
72494 |  | C010 | MIDAS (GTE 100%) |  | 4 | GLN | 50407 | 201628
72509 | Chemical,Direct.Breaker,EMBR13482C | C018 | OP STL (GTE20%-PSAN20%-ECP60%) | MOCHUELO | 550 | GLN | 85544 | 47049200
72509 | Chemical,Direct.Breaker,EMBR13482C | C018 | OP STL (GTE20%-PSAN20%-ECP60%) |  | 56 | GLN | 85544 | 4790464
72510 | Chemical,Direct.Breaker,EXP1854SQ,Liquid | C009 | LA PALOMA (GTE 100%) | MOCHUELO | 345 | GLN | 64260 | 22169700
72511 | Chemical,Direct.Breaker,CXP2452,Liquid | C009 | LA PALOMA (GTE 100%) | MOCHUELO | 759 | GLN | 70798 | 53735682
72511 | Chemical,Direct.Breaker,CXP2452,Liquid | C009 | LA PALOMA (GTE 100%) |  | 675 | GLN | 70798 | 47788650
72521 | Tube,Flex,LAGD-125/HQ2.Lubricator,Pump | C072 | CHAZA (GTCI 100%) | 03-B3 | 5 | UND | 48962 | 244810
72523 | Clamp,LAGD-125/HQ2.Lubricator,Pump | C072 | CHAZA (GTCI 100%) | 03-B2 | 3 | UND | 85288 | 255864
72524 | Nipple,LAGD-125/HQ2.Lubricator,Pump | C072 | CHAZA (GTCI 100%) | 03-B2 | 5 | UND | 36721 | 183605
72528 | Chemical,Corrosion.Inhibitor,Liquid | C009 | LA PALOMA (GTE 100%) | MOCHUELO | 385 | GLN | 48144 | 18535440
72546 | Adapter,Optical.Fiber,DB9,SERIE,9.Pin | C072 | CHAZA (GTCI 100%) | CF-01-E2 | 10 | UND | 45500 | 455000
72550 | Rod,Diaprhagm,Valve,INSTRUCONT,LCV-CVS | C072 | CHAZA (GTCI 100%) | 03-C2 | 1 | UND | 1374097 | 1374097
72551 | Screw,Hexagonal,Valve,INSTRUCONT | C072 | CHAZA (GTCI 100%) | 03-C2 | 16 | UND | 23828 | 381248
72552 | Nut,Hexagonal,Valve,INSTRUCONT,LCV-CVS | C072 | CHAZA (GTCI 100%) | 03-C2 | 16 | UND | 15886 | 254176
72553 | Diaphragm,Valve,INSTRUCONT,LCV-CVS | C072 | CHAZA (GTCI 100%) | 03-A1 | 3 | UND | 683077 | 2049231
72555 | Nut,Hexagonal,Valve,INSTRUCONT,LCV-CVS | C072 | CHAZA (GTCI 100%) | 03-C2 | 1 | UND | 47657 | 47657
72556 | Turnbuckle,Valve,INSTRUCONT,LCV-CVS | C072 | CHAZA (GTCI 100%) | 03-C2 | 1 | UND | 333596 | 333596
72557 | Nut,Hexagonal,Valve,INSTRUCONT,LCV-CVS | C072 | CHAZA (GTCI 100%) | 03-C2 | 1 | UND | 47657 | 47657
72574 | Chemical,Defoamer,Oils,Liquid,GLN,L-7718 | C063 | SUR ORIENTE OP (GTIC 100%) | KZ-ACEITE | 275 | GLN | 84631 | 23273525
72575 |  | C010 | MIDAS (GTE 100%) | C3-E1-B1 | 15 | UND | 481658 | 7224870
72577 |  | C010 | MIDAS (GTE 100%) | C3-E2-E1 | 648 | PAA | 8428 | 5461344
72583 | Chemical,Biocide,Liquid,GLN,BIOC16106A | C010 | MIDAS (GTE 100%) | MOCHUELO | 552 | GLN | 125593 | 69327336
72584 | Chemical,Biocide,Liquid,GLN,BIOC36298NR | C010 | MIDAS (GTE 100%) | MOCHUELO | 538 | GLN | 75922 | 40846036
72584 | Chemical,Biocide,Liquid,GLN,BIOC36298NR | C010 | MIDAS (GTE 100%) |  | 268 | GLN | 75922 | 20347096
72591 | Spacer Assy,Lift,Hydraul,SOLAR TURBINES | C010 | MIDAS (GTE 100%) |  | 0 | KIT | 0 | 0
72592 | Lift Drive Hub,Lift,Hydraul | C010 | MIDAS (GTE 100%) |  | 0 | UND | 0 | 0
72593 | Calibration,IGV,SOLAR TURBINES | C010 | MIDAS (GTE 100%) |  | 0 | UND | 0 | 0
72594 | Tool,Tap,Centaur,SOLAR TURBINES | C010 | MIDAS (GTE 100%) |  | 0 | KIT | 0 | 0
72595 | Wrench,Torque,Adapter,Lock Nut | C010 | MIDAS (GTE 100%) |  | 0 | UND | 0 | 0
72596 | Tool,Lift,Coupling,Puller | C010 | MIDAS (GTE 100%) |  | 0 | UND | 0 | 0
72597 | Hoist,Chain,3 Tons,SOLAR TURBINES | C010 | MIDAS (GTE 100%) |  | 0 | UND | 0 | 0
72598 | Wrench,Strap,SOLAR TURBINES,TAURUS 60S | C010 | MIDAS (GTE 100%) |  | 0 | UND | 0 | 0
72599 | Tool,Lift,Door,Panel,SOLAR TURBINES | C010 | MIDAS (GTE 100%) |  | 0 | UND | 0 | 0
72600 | Tool,Pressure Gage,Mn,SOLAR TURBINES | C010 | MIDAS (GTE 100%) |  | 0 | KIT | 0 | 0
72601 | Tool,Terminal,Wire,SOLAR TURBINES | C010 | MIDAS (GTE 100%) |  | 0 | UND | 0 | 0
72602 | Tool,Repair,Tube,Field,SOLAR TURBINES | C010 | MIDAS (GTE 100%) |  | 0 | UND | 0 | 0
72603 | Hammer,Chain,SOLAR TURBINES,TAURUS 60S | C010 | MIDAS (GTE 100%) |  | 0 | UND | 0 | 0
72606 | Flat Belt,Load,6",42",MOD1EA120,PIW:1000 | C009 | LA PALOMA (GTE 100%) | CARPA QUIM | 3 | 009 | 36050167 | 108150501
72607 | Corrosion Inhibitor,Industrial,CORRTREAT | C078 | SO_EXTENSION_OPEX_GTE47%-ECP53 | CHB4 | 266 | GLN | 47768 | 12706288
72608 | Degreaser Compound,Biotreat 18609,Surfac | C078 | SO_EXTENSION_OPEX_GTE47%-ECP53 | CHB4 | 86 | GLN | 53472 | 4598592
72611 | Degreaser Compound,Surftreat 19453,Water | C072 | CHAZA (GTCI 100%) | CYC-17 | 750 | GLN | 39237 | 29427750
72612 | Chemical,Sec,Oxygen,STEA00780A,Amber,Liq | C010 | MIDAS (GTE 100%) | MOCHUELO | 36 | GLN | 106482 | 3833352
72613 | Corrosion Inhibitor,STEA03588A,CHAMPION, | C010 | MIDAS (GTE 100%) | MOCHUELO | 62 | GLN | 206143 | 12780866
72614 | Chemical,Inhibitor,Incrustation,STEA2230 | C010 | MIDAS (GTE 100%) | MOCHUELO | 32 | GLN | 166565 | 5330080
72614 | Chemical,Inhibitor,Incrustation,STEA2230 | C010 | MIDAS (GTE 100%) |  | 3 | GLN | 166565 | 499695
72615 | Chemical,Breaker,Tensions,EMBR13558C,Tra | C010 | MIDAS (GTE 100%) | MOCHUELO | 880 | GLN | 60503 | 53242640
72616 | Chemical,Reducer,Goo,EMBR15463A,Liquid,C | C010 | MIDAS (GTE 100%) | MOCHUELO | 275 | GLN | 101284 | 27853100
72633 | Knife,Replacement,1-1/8"X4",1,Guillotine | C072 | CHAZA (GTCI 100%) | 03-C2 | 12 | UND | 825268 | 9903216
72634 | Chemical,Kit,Oxigen,Dissolved,0-1 ppm,Li | C010 | MIDAS (GTE 100%) | C3-E1-A3 | 4 | KIT | 515000 | 2060000
72635 | Chemical,Recharge,Oxigen,Dissolved,0-1 p | C010 | MIDAS (GTE 100%) | C3-E1-C3 | 11 | CV | 257000 | 2827000
72636 | Chemical,Kit,Oxigen,Dissolved,1-12 ppm,L | C010 | MIDAS (GTE 100%) | C3-E1-A3 | 4 | KIT | 515000 | 2060000
72637 | Chemical,Recharge,Oxigen,Dissolved,1-12, | C010 | MIDAS (GTE 100%) | C3-E1-C3 | 11 | CV | 257000 | 2827000
72638 | Chemical,Oxygen,Dissolved,0-40 ppb,Liqui | C010 | MIDAS (GTE 100%) | C3-E1-C3 | 20 | CV | 275000 | 5500000
72640 | Cleaning Cloth,Reusable,Polypropylene,42 | C072 | CHAZA (GTCI 100%) | 03-C2 | 1 | PQT | 40000 | 40000
72656 | Plastic Container,washer,Polypropylene,1 | C078 | SO_EXTENSION_OPEX_GTE47%-ECP53 | ST6-A2 | 4 | UND | 29738 | 118952
72657 | Plastic Container,Square,Polypropylene,1 | C078 | SO_EXTENSION_OPEX_GTE47%-ECP53 | P.PUERTA | 15 | UND | 7000 | 105000
72658 | Sieve,Mesh No. 325,12",Stainless Steel,8 | C072 | CHAZA (GTCI 100%) | 03-A2 | 4 | UND | 560000 | 2240000
72659 | Chemical,Oil,Mineral,Liquid,Gallon,01000 | C078 | SO_EXTENSION_OPEX_GTE47%-ECP53 | ST6-B2 | 5 | UND | 106400 | 532000
72660 | Chemical,Warsol,Deodorized,Liquid,Gallon | C078 | SO_EXTENSION_OPEX_GTE47%-ECP53 | ST4-PISO | 9 | UND | 54859 | 493731
72669 | Cleaning Station,Portable,Uvex Clear,16, | C069 | WO TSQ 100% | E1-F3 | 3 | UND | 94379 | 283137
72671 | Funnel,Cylindrical,Glass,1000ml,Liquid S | C078 | SO_EXTENSION_OPEX_GTE47%-ECP53 | ST5-D3 | 2 | UND | 348000 | 696000
72672 | Support,Rod 1m,Steel,Liquid Sample,Gripp | C078 | SO_EXTENSION_OPEX_GTE47%-ECP53 | ST5-B3 | 2 | UND | 30000 | 60000
72674 | Chemical,Desiccant,Solid,Atlas.Copco,Com | C010 | MIDAS (GTE 100%) | CARPA QUIM | 1 | UND | 19442102 | 19442102
72723 | Valve,Equalizer,Plate holder,CANALTA | C072 | CHAZA (GTCI 100%) | 03-A1 | 2 | UND | 1665942 | 3331884
72727 | Stamp,Pressure,Teflon,Plate holder,CANAL | C072 | CHAZA (GTCI 100%) | 03-A1 | 2 | UND | 1340926 | 2681852
72730 | Valve,Purge,Plate holder,CANALTA | C072 | CHAZA (GTCI 100%) | 03-A1 | 2 | UND | 1599077 | 3198154
72733 | O-ring,Packing Gland,Plate holder,CANALT | C072 | CHAZA (GTCI 100%) | 03-A1 | 6 | UND | 78144 | 468864
72736 | Kit,Gasket,Teflon,Plate holder,CANALTA | C072 | CHAZA (GTCI 100%) | 03-A1 | 4 | KIT | 1710563 | 6842252
72738 | Retainer,Bushing,3/4",Plate holder,CANAL | C072 | CHAZA (GTCI 100%) | 03-A1 | 6 | UND | 100521 | 603126
72742 | Stamp,Inner Gland,Plate holder,CANALTA | C072 | CHAZA (GTCI 100%) | 03-A1 | 6 | UND | 5416 | 32496
72743 | Stamp,Outer Gland,Plate holder,CANALTA | C072 | CHAZA (GTCI 100%) | 03-A1 | 6 | UND | 10607 | 63642
72745 | Retainer,Bushing,3/8",Plate holder,CANAL | C072 | CHAZA (GTCI 100%) | 03-A1 | 6 | UND | 100521 | 603126
72747 | Grease,Slide Valve,Plate holder,CANALTA | C072 | CHAZA (GTCI 100%) | 03-A1 | 2 | UND | 520599 | 1041198
72754 | Kit,Repair,3",Plate holder,CANALTA | C072 | CHAZA (GTCI 100%) | 03-C4 | 1 | KIT | 39359102 | 39359102
72759 | Guide,Valve Carrier,Plate holder,CANALTA | C072 | CHAZA (GTCI 100%) | 03-A1 | 4 | UND | 371875 | 1487500
72802 | Kit,Repair,4",Plate holder,CANALTA,Separ | C072 | CHAZA (GTCI 100%) | 03-C4 | 1 | KIT | 45610579 | 45610579
72803 | Kit,Repair,4",Plate holder,CANALTA,Separ | C072 | CHAZA (GTCI 100%) | 03-C4 | 1 | KIT | 45122294 | 45122294
72810 | Protection Gloves,2028X,Impact Protectio | C069 | WO TSQ 100% | ENTRADA-BG | 364 | PAA | 163063 | 59354932
72811 | Orifice Plate,Dual Chamber,Stainless Ste | C072 | CHAZA (GTCI 100%) | LADO-BODEG | 1 | UND | 33740527 | 33740527
72821 | Barcode Reader,QuickScan.Lite,17,0x6,5x7 | C010 | MIDAS (GTE 100%) | C1-E1-A2 | 4 | UND | 212000 | 848000
72821 | Barcode Reader,QuickScan.Lite,17,0x6,5x7 | C072 | CHAZA (GTCI 100%) | 03-C2 | 2 | UND | 212000 | 424000
72827 | Chemical,PHASETREAT.NAN.19605,Demulsifie | C078 | SO_EXTENSION_OPEX_GTE47%-ECP53 | CHB4 | 300 | GLN | 70898 | 21269400
72827 | Chemical,PHASETREAT.NAN.19605,Demulsifie | C078 | SO_EXTENSION_OPEX_GTE47%-ECP53 |  | 1441 | GLN | 70898 | 102164018
72830 | Chemical,PHASETREAT.NAN.19784,Demulsifie | C072 | CHAZA (GTCI 100%) | KZ-CYC-17 | 151 | GLN | 61745 | 9323495
72834 | Chemical,Inhibitor,Gallon,SCALETREAT.SD. | C072 | CHAZA (GTCI 100%) | KZ-CYC-17 | 76 | GLN | 112952 | 8584352
72843 | Tube,Glass,5/8"x13-1/4",DURAN,Borosilica | C072 | CHAZA (GTCI 100%) | 01-A1 | 2 | UND | 268016 | 536032
72844 | Tube,Glass,5/8"x17-1/4",DURAN,Borosilica | C072 | CHAZA (GTCI 100%) | 01-A1 | 3 | UND | 259031 | 777093
72845 | Tube,Glass,5/8"x13",DURAN,Borosilicate,T | C072 | CHAZA (GTCI 100%) | 01-A1 | 2 | UND | 268016 | 536032
72847 | Chemical,Desiccant,Waterproof,Silica,183 | C010 | MIDAS (GTE 100%) | C4-E2-A2 | 1 | UND | 695572 | 695572
72848 | Chemical,Desiccant,Waterproof,Silica,183 | C010 | MIDAS (GTE 100%) | C3-FON-PIS | 1 | UND | 0 | 0
72848 | Chemical,Desiccant,Waterproof,Silica,183 | C010 | MIDAS (GTE 100%) | C3-FON-PIS | 1 | UND | 3032862 | 3032862
72849 | Chemical,PHASETREAT.20007,Improver,Inter | C072 | CHAZA (GTCI 100%) | CYC-17 | 410 | GLN | 103798 | 42557180
72870 | Hand Tool,Cup,Hexagonal,Carbon Steel,3/4 | C010 | MIDAS (GTE 100%) | C1-E1-A2 | 1 | UND | 358826 | 358826
72871 | Jaw,Brake,ACR Loading Arm,Material Bronz | C010 | MIDAS (GTE 100%) | C4-E2-D2 | 20 | UND | 359000 | 7180000
72901 | Micropipette,100-1000UL | C010 | MIDAS (GTE 100%) | C3-E1-C2 | 1 | UND | 380000 | 380000
72902 | Salinometer,Gage,Liquids | C063 | SUR ORIENTE OP (GTIC 100%) | P.PUERTA | 1 | UND | 27539982 | 27539982
72903 | Chemical,Kidnapper,Hydrogen sulfide,Liqu | C072 | CHAZA (GTCI 100%) |  | 947 | GLN | 53065 | 50252555
72910 | Fitting,Female G 1/4 "x Male M6,Stainles | C010 | MIDAS (GTE 100%) | C5-E2-D2 | 10 | UND | 49513 | 495130
72912 | Protective Suit,Tyvek,A35,Polypropylene, | C010 | MIDAS (GTE 100%) | C3-E1-E1 | 100 | UND | 19930 | 1993000
72923 | Chemical,Kidnapper,Hydrogen sulfide,Liqu | C072 | CHAZA (GTCI 100%) |  | 653 | GLN | 73249 | 47831597
80000 | Air Filter,125mm,163mm,360mm,Cellulose,C | C008 | SANTANA (GTE 100%) | 03-B2 | 1 | UND | 314257 | 314257
80000 | Air Filter,125mm,163mm,360mm,Cellulose,C | C072 | CHAZA (GTCI 100%) | 08-A5 | 15 | UND | 354010 | 5310150
80001 | Air Filter,Primary,61mm,105mm,274mm,Cell | C002 | GUAYUYACO (GTE70%-ECP30%) | 02-A4 | 5 | UND | 50151 | 250755
80001 | Air Filter,Primary,61mm,105mm,274mm,Cell | C072 | CHAZA (GTCI 100%) | 08-A4 | 4 | UND | 64542 | 258168
80002 | Air Filter,76mm,147mm,319mm,Cellulose,En | C002 | GUAYUYACO (GTE70%-ECP30%) | 02-A4 | 8 | UND | 65863 | 526904
80002 | Air Filter,76mm,147mm,319mm,Cellulose,En | C008 | SANTANA (GTE 100%) | 03-B2 | 14 | UND | 132917 | 1860838
80002 | Air Filter,76mm,147mm,319mm,Cellulose,En | C010 | MIDAS (GTE 100%) | C6-E1-C3 | 5 | UND | 87647 | 438235
80002 | Air Filter,76mm,147mm,319mm,Cellulose,En | C072 | CHAZA (GTCI 100%) | 08-E3 | 2 | UND | 0 | 0
80002 | Air Filter,76mm,147mm,319mm,Cellulose,En | C072 | CHAZA (GTCI 100%) | 08-E3 | 10 | UND | 122057 | 1220570
80003 | Air Filter,9.76",25.8" | C008 | SANTANA (GTE 100%) | 03-APISO | 16 | UND | 196335 | 3141360
80005 | (AIR FILTER) SECONDARY | C015 | OP ANG (GTE38%-ECP62%) | E1-B1 | 38 | UND | 654780 | 24881640
80006 | Air Filter,Primary,150.1mm,264.4mm,209.5 | C015 | OP ANG (GTE38%-ECP62%) | E1-A1 | 2 | UND | 87696 | 175392
80006 | Air Filter,Primary,150.1mm,264.4mm,209.5 | C018 | OP STL (GTE20%-PSAN20%-ECP60%) | E4-A1 | 3 | UND | 87696 | 263088
80007 | Air Filter,Panel,141.5mm,Cellulose,Engin | C002 | GUAYUYACO (GTE70%-ECP30%) | 13-A3 | 49 | UND | 487498 | 23887402
80007 | Air Filter,Panel,141.5mm,Cellulose,Engin | C008 | SANTANA (GTE 100%) | 04-BPISO | 26 | UND | 503997 | 13103922
80007 | Air Filter,Panel,141.5mm,Cellulose,Engin | C071 | SANTANA PIPELINE (GTE 100%) | 01-A3 | 8 | UND | 489558 | 3916464
80008 | Air Filter,37155147,62056,KTT A19G2,750H | C008 | SANTANA (GTE 100%) | 03-B3-B4 | 5 | UND | 139489 | 697445
80010 | Filter,Air,Engine,1103,PERKINS | C002 | GUAYUYACO (GTE70%-ECP30%) | 02-B3 | 27 | UND | 94017 | 2538459
80010 | Filter,Air,Engine,1103,PERKINS | C072 | CHAZA (GTCI 100%) | 08-B1 | 7 | UND | 79774 | 558418
80012 | Air Filter,Primary,81mm,140.5mm,328.5mm, | C072 | CHAZA (GTCI 100%) | 08-BPISO | 5 | UND | 29349 | 146745
80013 | Air Filter,Primary,101mm,181.1mm,342.7mm | C072 | CHAZA (GTCI 100%) | 08-A3 | 4 | UND | 75611 | 302444
80015 | Air Filter,Secondary,90mm,123mm,357mm,Ce | C072 | CHAZA (GTCI 100%) | 08-B3 | 21 | UND | 154814 | 3251094
80016 | (AIR FILTER) FLEETGUARD | C002 | GUAYUYACO (GTE70%-ECP30%) | 13-A3 | 7 | UND | 185128 | 1295896
80022 | Air Filter,Panel,208mm,Cellulose,Engine, | C072 | CHAZA (GTCI 100%) | 08-A4 | 1 | UND | 190000 | 190000
80026 | Air Filter,Primary,133.1mm,230.6mm,434.5 | C002 | GUAYUYACO (GTE70%-ECP30%) | 13-A2 | 13 | UND | 185128 | 2406664
80026 | Air Filter,Primary,133.1mm,230.6mm,434.5 | C008 | SANTANA (GTE 100%) | 03-C3 | 4 | UND | 214935 | 859740
80026 | Air Filter,Primary,133.1mm,230.6mm,434.5 | C071 | SANTANA PIPELINE (GTE 100%) | 02-BAP-B1 | 29 | UND | 163117 | 4730393
80026 | Air Filter,Primary,133.1mm,230.6mm,434.5 | C072 | CHAZA (GTCI 100%) | 08-DPISO | 1 | UND | 0 | 0
80033 | Air Filter,Primary,78.23mm,134.87mm,373. | C002 | GUAYUYACO (GTE70%-ECP30%) | 13-A1 | 8 | UND | 231165 | 1849320
80033 | Air Filter,Primary,78.23mm,134.87mm,373. | C008 | SANTANA (GTE 100%) | 03-A3 | 5 | UND | 163620 | 818100
80033 | Air Filter,Primary,78.23mm,134.87mm,373. | C071 | SANTANA PIPELINE (GTE 100%) | 02-B3 | 20 | UND | 258464 | 5169280
80034 | Air Filter,Security,109.6mm,150.9mm,496. | C004 | NANCY (GTE 100%) | ST4-C1 | 10 | UND | 321125 | 3211250
80034 | Air Filter,Security,109.6mm,150.9mm,496. | C008 | SANTANA (GTE 100%) | 03-C3-D1D3 | 45 | UND | 211591 | 9521595
80034 | Air Filter,Security,109.6mm,150.9mm,496. | C010 | MIDAS (GTE 100%) | C6-E1-B3 | 5 | UND | 285913 | 1429565
80034 | Air Filter,Security,109.6mm,150.9mm,496. | C072 | CHAZA (GTCI 100%) | 08-B5 | 11 | UND | 211591 | 2327501
80037 | Air Filter,Primary,177.6mm,313.4mm,517.8 | C002 | GUAYUYACO (GTE70%-ECP30%) | 13-A2 | 7 | UND | 147827 | 1034789
80037 | Air Filter,Primary,177.6mm,313.4mm,517.8 | C004 | NANCY (GTE 100%) | ST4-B1 | 8 | UND | 297522 | 2380176
80037 | Air Filter,Primary,177.6mm,313.4mm,517.8 | C009 | LA PALOMA (GTE 100%) | E3-B1 | 1 | UND | 0 | 0
80037 | Air Filter,Primary,177.6mm,313.4mm,517.8 | C009 | LA PALOMA (GTE 100%) | E3-B1 | 2 | UND | 421445 | 842890
80037 | Air Filter,Primary,177.6mm,313.4mm,517.8 | C010 | MIDAS (GTE 100%) | C6-E2-D1 | 8 | UND | 381276 | 3050208
80037 | Air Filter,Primary,177.6mm,313.4mm,517.8 | C072 | CHAZA (GTCI 100%) | 08-B5C5D5 | 11 | UND | 0 | 0
80037 | Air Filter,Primary,177.6mm,313.4mm,517.8 | C072 | CHAZA (GTCI 100%) | 08-B5C5D5 | 16 | UND | 376049 | 6016784
80038 | Air Filter,Primary,44.9mm,89.8mm,179mm,C | C008 | SANTANA (GTE 100%) | 03-A1 | 3 | UND | 17697 | 53091
80038 | Air Filter,Primary,44.9mm,89.8mm,179mm,C | C009 | LA PALOMA (GTE 100%) | E10-C2-ANG | 1 | UND | 59000 | 59000
80038 | Air Filter,Primary,44.9mm,89.8mm,179mm,C | C072 | CHAZA (GTCI 100%) | 08-A1 | 18 | UND | 20444 | 367992
80039 | Oil Filter,3.84",10.28",0.01Microns,F71I | C008 | SANTANA (GTE 100%) | 03-B2 | 3 | UND | 494000 | 1482000
80045 | Filter,Pad,Inlet Air,Compressor,INGERSOL | C010 | MIDAS (GTE 100%) | C4-E2-C4 | 1 | UND | 266955 | 266955
80045 | Filter,Pad,Inlet Air,Compressor,INGERSOL | C072 | CHAZA (GTCI 100%) | 08-B5 | 5 | UND | 131712 | 658560
80047 | Air Filter,Compressor,SSR-UP6-150 | C002 | GUAYUYACO (GTE70%-ECP30%) | 02-B1 | 1 | UND | 83000 | 83000
80048 | Air Filter,Pre-Filter,12.7mm,Compressor, | C072 | CHAZA (GTCI 100%) | 08-D3 | 3 | UND | 212094 | 636282
80049 | Air Filter,Alternative,67mm,100mm,79mm,C | C072 | CHAZA (GTCI 100%) | 08-E2 | 3 | UND | 0 | 0
80049 | Air Filter,Alternative,67mm,100mm,79mm,C | C072 | CHAZA (GTCI 100%) | 08-E2 | 1 | UND | 210045 | 210045
80050 | Air Filter,67mm,118mm,133mm,Compressor | C072 | CHAZA (GTCI 100%) | 08-E1 | 3 | UND | 315120 | 945360
80052 | Air Filter,Primary,91mm,164.5mm,347mm,Ce | C010 | MIDAS (GTE 100%) | C6-E1-D1E1 | 1 | UND | 0 | 0
80052 | Air Filter,Primary,91mm,164.5mm,347mm,Ce | C010 | MIDAS (GTE 100%) | C6-E1-D1E1 | 41 | UND | 72435 | 2969835
80055 | Filter,Air,Engine,15LD315,LOMBARDINI | C015 | OP ANG (GTE38%-ECP62%) | E1-A1 | 2 | UND | 81200 | 162400
80056 | Air Filter,Disposable,77mm,216mm,272mm,C | C011 | OP ANG (GTE100%-ECP0%) | E2-A2 | 3 | UND | 44733 | 134199
80057 | Air Filter,Primary,105.9mm,207.7mm,409.5 | C011 | OP ANG (GTE100%-ECP0%) | E2-A2 | 1 | UND | 57337 | 57337
80057 | Air Filter,Primary,105.9mm,207.7mm,409.5 | C020 | WO TSQ(GTE37.5%PSN12.5%ECP50%) | E1-B1 | 2 | UND | 236999 | 473998
80057 | Air Filter,Primary,105.9mm,207.7mm,409.5 | C069 | WO TSQ 100% | E1-B1 | 5 | UND | 480000 | 2400000
80059 | Air Filter,12cm,11cm x 7cm | C016 | OP ANG (GTE0%-ECP100%) | E6-A3 | 3 | UND | 0 | 0
80064 | Filter,Air,Engine,3406,CATERPILLAR | C009 | LA PALOMA (GTE 100%) | E10-B1-ANG | 2 | UND | 262592 | 525184
80064 | Filter,Air,Engine,3406,CATERPILLAR | C009 | LA PALOMA (GTE 100%) | E10-B1-ANG | 1 | UND | 0 | 0
80064 | Filter,Air,Engine,3406,CATERPILLAR | C010 | MIDAS (GTE 100%) | C6-E1-D1 | 1 | UND | 0 | 0
80064 | Filter,Air,Engine,3406,CATERPILLAR | C010 | MIDAS (GTE 100%) | C6-E1-D1 | 2 | UND | 370555 | 741110
80064 | Filter,Air,Engine,3406,CATERPILLAR | C056 | VMM-2 (100% GTE) | E5-A1-ANG | 12 | UND | 365035 | 4380420
80066 | Air Filter,Primary,154mm,261.5mm,304mm,C | C009 | LA PALOMA (GTE 100%) | E1C1-E2B1 | 31 | UND | 69935 | 2167985
80066 | Air Filter,Primary,154mm,261.5mm,304mm,C | C010 | MIDAS (GTE 100%) | C6-E1-E1 | 2 | UND | 0 | 0
80066 | Air Filter,Primary,154mm,261.5mm,304mm,C | C015 | OP ANG (GTE38%-ECP62%) | E1-B2 | 4 | UND | 69935 | 279740
80069 | Air Filter,Primary,44.4mm,89.7mm,177.8mm | C009 | LA PALOMA (GTE 100%) | E10-A3-ANG | 2 | UND | 59000 | 118000
80069 | Air Filter,Primary,44.4mm,89.7mm,177.8mm | C010 | MIDAS (GTE 100%) | C6-E1-A2 | 4 | UND | 75635 | 302540
80069 | Air Filter,Primary,44.4mm,89.7mm,177.8mm | C015 | OP ANG (GTE38%-ECP62%) | E1-A1 | 4 | UND | 29000 | 116000
80069 | Air Filter,Primary,44.4mm,89.7mm,177.8mm | C069 | WO TSQ 100% | E1-C2 | 5 | UND | 90000 | 450000
80070 | Filter,Air,Engine,C15,CATERPILLAR | C002 | GUAYUYACO (GTE70%-ECP30%) | 13-B3 | 10 | UND | 361470 | 3614700
80071 | Air Filter,Primary,208.4mm,317.6mm,470.4 | C010 | MIDAS (GTE 100%) | C6-E2-B1 | 4 | UND | 582502 | 2330008
80071 | Air Filter,Primary,208.4mm,317.6mm,470.4 | C069 | WO TSQ 100% | E2-H1 | 7 | UND | 917250 | 6420750
80071 | Air Filter,Primary,208.4mm,317.6mm,470.4 | C072 | CHAZA (GTCI 100%) | 09-C5 | 7 | UND | 391849 | 2742943
80072 | Air Filter,Exterior,90.5mm,165.1mm,356.4 | C010 | MIDAS (GTE 100%) | C6-E1-E1 | 6 | UND | 87130 | 522780
80073 | Air Filter,AF322012957 | C015 | OP ANG (GTE38%-ECP62%) | E1-A1 | 2 | UND | 15950 | 31900
80074 | Air Filter,Primary,5-1/4",6-1/2",2-5/8", | C016 | OP ANG (GTE0%-ECP100%) | E6-A3 | 6 | UND | 0 | 0
80075 | Air Filter,Element,1"NPT | C016 | OP ANG (GTE0%-ECP100%) | E6-A3 | 1 | UND | 0 | 0
80077 | Air Filter,PN:2013 | C016 | OP ANG (GTE0%-ECP100%) | E6-A3 | 8 | UND | 0 | 0
80078 | Air Filter,KFA- R-8 | C016 | OP ANG (GTE0%-ECP100%) | E6-A3 | 1 | UND | 0 | 0
80079 | Filter,Air,Engine,C15,CATERPILLAR | C016 | OP ANG (GTE0%-ECP100%) | E6-A2 | 2 | UND | 0 | 0
80081 | Air Filter,KFA 366 KHRCS | C016 | OP ANG (GTE0%-ECP100%) | E6-A3 | 3 | UND | 0 | 0
80085 | Air Filter,Primary,101.6mm,266.7mm,267mm | C072 | CHAZA (GTCI 100%) | 08-B4 | 2 | UND | 400000 | 800000
80087 | Air Filter,Exterior,81mm,137.3mm,329.4mm | C020 | WO TSQ(GTE37.5%PSN12.5%ECP50%) | E1-D2 | 3 | UND | 275995 | 827985
80087 | Air Filter,Exterior,81mm,137.3mm,329.4mm | C069 | WO TSQ 100% | E1-B1 | 4 | UND | 750000 | 3000000
80088 | Air Filter,Spin-On,1/2"NPT,Dryer,12V | C069 | WO TSQ 100% | E1-C4-PISO | 3 | UND | 1350000 | 4050000
80089 | Oil Filter,Spin-On,74mm,84.5mm,3/4-16,Ce | C002 | GUAYUYACO (GTE70%-ECP30%) | 02-B1 | 23 | UND | 14610 | 336030
80089 | Oil Filter,Spin-On,74mm,84.5mm,3/4-16,Ce | C008 | SANTANA (GTE 100%) | 03-B2 | 2 | UND | 14811 | 29622
80089 | Oil Filter,Spin-On,74mm,84.5mm,3/4-16,Ce | C078 | SO_EXTENSION_OPEX_GTE47%-ECP53 | ST2-C3 | 3 | UND | 14825 | 44475
80090 | Oil Filter,Spin-On,80mm,120mm,Cellulose, | C072 | CHAZA (GTCI 100%) | 08-C2 | 1 | UND | 0 | 0
80091 | Oil Filter,Spin-On,93mm,174mm,3/4-16 UN, | C008 | SANTANA (GTE 100%) | 03-A1 | 3 | UND | 13353 | 40059
80091 | Oil Filter,Spin-On,93mm,174mm,3/4-16 UN, | C010 | MIDAS (GTE 100%) | C6-E1-A2 | 21 | UND | 46000 | 966000
80091 | Oil Filter,Spin-On,93mm,174mm,3/4-16 UN, | C063 | SUR ORIENTE OP (GTIC 100%) | ST2-C2 | 12 | UND | 31442 | 377304
80091 | Oil Filter,Spin-On,93mm,174mm,3/4-16 UN, | C071 | SANTANA PIPELINE (GTE 100%) | 02-B3 | 24 | UND | 26097 | 626328
80091 | Oil Filter,Spin-On,93mm,174mm,3/4-16 UN, | C072 | CHAZA (GTCI 100%) | 08-A1 | 18 | UND | 17672 | 318096
80096 | Oil Filter,Spin-On,93.7mm,114.3mm,3/4-16 | C002 | GUAYUYACO (GTE70%-ECP30%) | 02-B2 | 2 | UND | 57454 | 114908
80096 | Oil Filter,Spin-On,93.7mm,114.3mm,3/4-16 | C008 | SANTANA (GTE 100%) | 03-B1 | 28 | UND | 14930 | 418040
80097 | Oil Filter,93.7mm,136.5mm,3/4-16,Cellulo | C072 | CHAZA (GTCI 100%) | 08-D2 | 6 | UND | 18000 | 108000
80099 | Oil Filter,Spin-On,118mm,260mm,1-3/8-16, | C002 | GUAYUYACO (GTE70%-ECP30%) | 02-A2 | 15 | UND | 66885 | 1003275
80099 | Oil Filter,Spin-On,118mm,260mm,1-3/8-16, | C008 | SANTANA (GTE 100%) | 03-A1 | 46 | UND | 63384 | 2915664
80099 | Oil Filter,Spin-On,118mm,260mm,1-3/8-16, | C023 | PUT-7 (GTIC 100%) | ST4-A1 | 5 | UND | 74960 | 374800
80099 | Oil Filter,Spin-On,118mm,260mm,1-3/8-16, | C072 | CHAZA (GTCI 100%) | 08-D5 | 11 | UND | 34168 | 375848
80100 | Oil Filter,Spin-On,118mm,296mm,2-1/4-12, | C002 | GUAYUYACO (GTE70%-ECP30%) | 13-B2 | 84 | UND | 112426 | 9443784
80100 | Oil Filter,Spin-On,118mm,296mm,2-1/4-12, | C072 | CHAZA (GTCI 100%) | 08-D1 | 10 | UND | 64905 | 649050
80101 | Oil Filter,Lubricant,118mm,260mm,1-1/2-1 | C002 | GUAYUYACO (GTE70%-ECP30%) | 02-A2 | 26 | UND | 66031 | 1716806
80101 | Oil Filter,Lubricant,118mm,260mm,1-1/2-1 | C008 | SANTANA (GTE 100%) | 03-A2 | 74 | UND | 67280 | 4978720
80101 | Oil Filter,Lubricant,118mm,260mm,1-1/2-1 | C023 | PUT-7 (GTIC 100%) | ST4-A1 | 3 | UND | 37000 | 111000
80103 | Oil Filter,Spin-On,81mm,86mm,M20x1.5,Cel | C008 | SANTANA (GTE 100%) | 03-A2 | 1 | UND | 8445 | 8445
80103 | Oil Filter,Spin-On,81mm,86mm,M20x1.5,Cel | C072 | CHAZA (GTCI 100%) | 08-C1 | 19 | UND | 8421 | 159999
80107 | Oil Filter,Spin-On,93mm,174mm,1-16 UN,Ce | C002 | GUAYUYACO (GTE70%-ECP30%) | 02-B4 | 4 | UND | 0 | 0
80107 | Oil Filter,Spin-On,93mm,174mm,1-16 UN,Ce | C002 | GUAYUYACO (GTE70%-ECP30%) | 02-B4 | 1 | UND | 19020 | 19020
80107 | Oil Filter,Spin-On,93mm,174mm,1-16 UN,Ce | C011 | OP ANG (GTE100%-ECP0%) | E2-A2 | 8 | UND | 13418 | 107344
80107 | Oil Filter,Spin-On,93mm,174mm,1-16 UN,Ce | C071 | SANTANA PIPELINE (GTE 100%) | 02-A2 | 7 | UND | 20539 | 143773
80107 | Oil Filter,Spin-On,93mm,174mm,1-16 UN,Ce | C072 | CHAZA (GTCI 100%) | 08-E1 | 20 | UND | 15436 | 308720
80109 | Oil Filter,Compressor,393296608 | C072 | CHAZA (GTCI 100%) | 08-B3 | 12 | UND | 81146 | 973752
80110 | Oil Filter,Lubricant,67mm,188mm,254mm,Ce | C072 | CHAZA (GTCI 100%) | 13-A1 | 69 | UND | 105781 | 7298889
80111 | Separator Filter,Spin-On,95mm,210mm,M24x | C072 | CHAZA (GTCI 100%) | 08-E3 | 5 | UND | 826194 | 4130970
80112 | Oil Filter,Spin-On,94mm,140mm,1-1/2-16 U | C018 | OP STL (GTE20%-PSAN20%-ECP60%) | E4-A1 | 10 | UND | 41080 | 410800
80112 | Oil Filter,Spin-On,94mm,140mm,1-1/2-16 U | C072 | CHAZA (GTCI 100%) | 08-E2 | 10 | UND | 55307 | 553070
80114 | Oil Filter,Spin-On,81mm,86mm,M20x1.5,Cel | C008 | SANTANA (GTE 100%) | 03-B2 | 4 | UND | 14632 | 58528
80114 | Oil Filter,Spin-On,81mm,86mm,M20x1.5,Cel | C009 | LA PALOMA (GTE 100%) | E10-C1-ANG | 1 | UND | 38000 | 38000
80114 | Oil Filter,Spin-On,81mm,86mm,M20x1.5,Cel | C010 | MIDAS (GTE 100%) | C6-E1-A2 | 7 | UND | 40025 | 280175
80114 | Oil Filter,Spin-On,81mm,86mm,M20x1.5,Cel | C015 | OP ANG (GTE38%-ECP62%) | E1-A1 | 13 | UND | 15000 | 195000
80114 | Oil Filter,Spin-On,81mm,86mm,M20x1.5,Cel | C072 | CHAZA (GTCI 100%) | 08-A1 | 1 | UND | 13161 | 13161
80115 | Filter Element,10 Micron,Buna N,-30-100° | C018 | OP STL (GTE20%-PSAN20%-ECP60%) | E4-A1 | 1 | UND | 536830 | 536830
80117 | Oil Filter,Spin-On,81.3mm,109mm,M20x1.5, | C018 | OP STL (GTE20%-PSAN20%-ECP60%) | E4-A1 | 3 | UND | 8001 | 24003
80118 | Oil Filter,Spin-On,76.2mm,88.9mm,3/4-16, | C015 | OP ANG (GTE38%-ECP62%) | E1-A1 | 1 | UND | 10836 | 10836
80119 | Oil Filter,Spin-On,93.5mm,210.1mm,1-12 U | C009 | LA PALOMA (GTE 100%) | E1-B1 | 15 | UND | 47560 | 713400
80120 | Oil Filter,Spin-On,108mm,255.6mm,1-1/8-1 | C010 | MIDAS (GTE 100%) | C6-E1-B2 | 9 | UND | 19366 | 174294
80122 | OIL FILTER B105 BALDWIN (PN) | C018 | OP STL (GTE20%-PSAN20%-ECP60%) | E4-A1 | 1 | UND | 33640 | 33640
80124 | Filter,Oil,Lubrication System,Engine,PER | C002 | GUAYUYACO (GTE70%-ECP30%) | 02-B4 | 31 | UND | 71777 | 2225087
80124 | Filter,Oil,Lubrication System,Engine,PER | C008 | SANTANA (GTE 100%) | 03-B2 | 1 | UND | 35909 | 35909
80124 | Filter,Oil,Lubrication System,Engine,PER | C020 | WO TSQ(GTE37.5%PSN12.5%ECP50%) | E1-A1-A2 | 53 | UND | 22452 | 1189956
80124 | Filter,Oil,Lubrication System,Engine,PER | C071 | SANTANA PIPELINE (GTE 100%) | 02-B3 | 8 | UND | 68538 | 548304
80124 | Filter,Oil,Lubrication System,Engine,PER | C072 | CHAZA (GTCI 100%) | 08-C2 | 40 | UND | 62408 | 2496320
80126 | OIL FILTER REF: B-179 (PN) | C069 | WO TSQ 100% | E1-E3 | 16 | UND | 45000 | 720000
80127 | OIL FILTER REF: BD-103 BALDWIN (P | C018 | OP STL (GTE20%-PSAN20%-ECP60%) | E4-A1 | 1 | UND | 60204 | 60204
80129 | Filter,Oil,Hydraulic System,Engine,ALLIS | C020 | WO TSQ(GTE37.5%PSN12.5%ECP50%) | E1-A2 | 10 | UND | 111360 | 1113600
80130 | Filter,Hydraulic,Hydraulic System,Engine | C069 | WO TSQ 100% | E1-A2 | 12 | UND | 500000 | 6000000
80131 | Filter,Oil,Engine,3406C 6TB,C15 FTE,C27, | C004 | NANCY (GTE 100%) | ST4-PISO | 7 | UND | 216718 | 1517026
80131 | Filter,Oil,Engine,3406C 6TB,C15 FTE,C27, | C008 | SANTANA (GTE 100%) | 03-BPISO | 145 | UND | 149554 | 21685330
80131 | Filter,Oil,Engine,3406C 6TB,C15 FTE,C27, | C063 | SUR ORIENTE OP (GTIC 100%) | ST2-B1 | 2 | UND | 79309 | 158618
80131 | Filter,Oil,Engine,3406C 6TB,C15 FTE,C27, | C069 | WO TSQ 100% | E1-B2 | 30 | UND | 371818 | 11154540
80131 | Filter,Oil,Engine,3406C 6TB,C15 FTE,C27, | C071 | SANTANA PIPELINE (GTE 100%) | 02-B3 | 16 | UND | 135900 | 2174400
80131 | Filter,Oil,Engine,3406C 6TB,C15 FTE,C27, | C072 | CHAZA (GTCI 100%) | 08-A3 | 10 | UND | 121748 | 1217480
80132 | Filter,Element,Oil,Compressor,SULLAIR | C020 | WO TSQ(GTE37.5%PSN12.5%ECP50%) | E1-B2 | 4 | UND | 330807 | 1323228
80133 | OIL FILTER A-223 PARTMO (PN) | C010 | MIDAS (GTE 100%) | C6-E1-A2 | 7 | UND | 16000 | 112000
80134 | Filter,Cartridge,Oil,Compressor,QUINCY | C018 | OP STL (GTE20%-PSAN20%-ECP60%) | E4-A1 | 2 | UND | 56769 | 113538
80135 | Hydraulic Filter,Element,REF:21015260/40 | C015 | OP ANG (GTE38%-ECP62%) | E1-A1 | 3 | UND | 536835 | 1610505
80136 | Oil Filter,Spin-On,80mm,114mm,3/4"-16-UN | C016 | OP ANG (GTE0%-ECP100%) | E6-A3 | 4 | UND | 0 | 0
80137 | OIL FILTER F/N 2P-4005 STANDARD | C016 | OP ANG (GTE0%-ECP100%) | E6-A3 | 2 | UND | 0 | 0
80138 | OIL FILTER F/N B99 STANDARD (PN | C016 | OP ANG (GTE0%-ECP100%) | E6-A3 | 6 | UND | 0 | 0
80139 | SEALED OIL FILTER F/N BT287-10 ES | C016 | OP ANG (GTE0%-ECP100%) | E6-A3 | 2 | UND | 0 | 0
80139 | SEALED OIL FILTER F/N BT287-10 ES | C063 | SUR ORIENTE OP (GTIC 100%) | ST2-A1 | 7 | UND | 48632 | 340424
80140 | FILTERING ELEMENT P. OIL F/N P 999 H | C016 | OP ANG (GTE0%-ECP100%) | E6-A3 | 5 | UND | 0 | 0
80144 | Oil Filter,REF:LXZ-160X10 | C069 | WO TSQ 100% | E1-C4 | 5 | UND | 1000000 | 5000000
80145 | Oil Filter,Ref:LXZ-400X180 | C069 | WO TSQ 100% | E1-C4 | 4 | UND | 1500000 | 6000000
80146 | Oil Filter,LXZ-160X100L | C069 | WO TSQ 100% | E1-C4 | 5 | UND | 1000000 | 5000000
80147 | Oil Filter,Ref:LXZ-400X30 | C069 | WO TSQ 100% | E1-C4 | 4 | UND | 1500000 | 6000000
80150 | Filter,Fuel,Secondary,Engine,PERKINS | C002 | GUAYUYACO (GTE70%-ECP30%) | 02-B3 | 21 | UND | 11016 | 231336
80150 | Filter,Fuel,Secondary,Engine,PERKINS | C008 | SANTANA (GTE 100%) | 03-A2 | 30 | UND | 15397 | 461910
80150 | Filter,Fuel,Secondary,Engine,PERKINS | C072 | CHAZA (GTCI 100%) | 08-E2 | 1 | UND | 0 | 0
80150 | Filter,Fuel,Secondary,Engine,PERKINS | C078 | SO_EXTENSION_OPEX_GTE47%-ECP53 | ST2-C3 | 3 | UND | 11016 | 33048
80151 | Filter,Fuel,Fuel System,Engine,KUBOTA | C008 | SANTANA (GTE 100%) | 03-A2 | 1 | UND | 5935 | 5935
80151 | Filter,Fuel,Fuel System,Engine,KUBOTA | C072 | CHAZA (GTCI 100%) | 08-D1 | 5 | UND | 6408 | 32040
80152 | Filter,Fuel,Fuel Pump,Engine,PERKINS,Ref | C002 | GUAYUYACO (GTE70%-ECP30%) | 02-B1 | 12 | UND | 115137 | 1381644
80152 | Filter,Fuel,Fuel Pump,Engine,PERKINS,Ref | C010 | MIDAS (GTE 100%) | C6-E1-A2 | 39 | UND | 126543 | 4935177
80152 | Filter,Fuel,Fuel Pump,Engine,PERKINS,Ref | C072 | CHAZA (GTCI 100%) | 08-C2 | 2 | UND | 67423 | 134846
80153 | Filter,Separator,Water/Fuel,Engine,PERKI | C008 | SANTANA (GTE 100%) | 03-B2 | 1 | UND | 338973 | 338973
80154 | Filter,Fuel,Assembly,Engine,PERKINS | C008 | SANTANA (GTE 100%) | 03-B2 | 1 | UND | 509414 | 509414
80155 | FUEL FILTER F/CAT 3208 | C002 | GUAYUYACO (GTE70%-ECP30%) | 02A3-13A1 | 155 | UND | 54273 | 8412315
80155 | FUEL FILTER F/CAT 3208 | C008 | SANTANA (GTE 100%) | 03-A2 | 1 | UND | 54272 | 54272
80155 | FUEL FILTER F/CAT 3208 | C009 | LA PALOMA (GTE 100%) | E10-C1-ANG | 3 | UND | 99497 | 298491
80155 | FUEL FILTER F/CAT 3208 | C010 | MIDAS (GTE 100%) | C6-E1-C1 | 21 | UND | 59327 | 1245867
80155 | FUEL FILTER F/CAT 3208 | C016 | OP ANG (GTE0%-ECP100%) | E6-A3 | 1 | UND | 0 | 0
80155 | FUEL FILTER F/CAT 3208 | C023 | PUT-7 (GTIC 100%) | ST4-A1 | 3 | UND | 24898 | 74694
80155 | FUEL FILTER F/CAT 3208 | C072 | CHAZA (GTCI 100%) | 08-AP | 42 | UND | 54407 | 2285094
80157 | Filter,Fuel/Water Separator,Fuel,Engine, | C008 | SANTANA (GTE 100%) | 03-B2 | 10 | UND | 66224 | 662240
80164 | FUEL FILTER F/N:FF- | C072 | CHAZA (GTCI 100%) | 08-B4 | 5 | UND | 13732 | 68660
80169 | FUEL FILTER F/N:P | C072 | CHAZA (GTCI 100%) | 08-D1 | 8 | UND | 18371 | 146968
80170 | Fuel Filter,Spin-On,60.5mm,70mm,120mm,M1 | C002 | GUAYUYACO (GTE70%-ECP30%) | 02-A2 | 15 | UND | 27366 | 410490
80170 | Fuel Filter,Spin-On,60.5mm,70mm,120mm,M1 | C008 | SANTANA (GTE 100%) | 03-B2 | 16 | UND | 27366 | 437856
80170 | Fuel Filter,Spin-On,60.5mm,70mm,120mm,M1 | C063 | SUR ORIENTE OP (GTIC 100%) | ST2-A1 | 24 | UND | 0 | 0
80170 | Fuel Filter,Spin-On,60.5mm,70mm,120mm,M1 | C072 | CHAZA (GTCI 100%) | 08-D2 | 12 | UND | 9554 | 114648
80172 | Fuel Filter,Separator,76.8mm,147.7mm,M16 | C002 | GUAYUYACO (GTE70%-ECP30%) | 02-B1 | 41 | UND | 46838 | 1920358
80172 | Fuel Filter,Separator,76.8mm,147.7mm,M16 | C071 | SANTANA PIPELINE (GTE 100%) | 02-AP | 45 | UND | 45432 | 2044440
80173 | Fuel Filter,Screwable,100.3mm,135.2mm,30 | C002 | GUAYUYACO (GTE70%-ECP30%) | 02-BPISO | 12 | UND | 314660 | 3775920
80173 | Fuel Filter,Screwable,100.3mm,135.2mm,30 | C008 | SANTANA (GTE 100%) | 03-B3 | 31 | UND | 314660 | 9754460
80173 | Fuel Filter,Screwable,100.3mm,135.2mm,30 | C010 | MIDAS (GTE 100%) | C6-E1-A1 | 1 | UND | 0 | 0
80173 | Fuel Filter,Screwable,100.3mm,135.2mm,30 | C010 | MIDAS (GTE 100%) | C6-E1-A1 | 3 | UND | 358777 | 1076331
80173 | Fuel Filter,Screwable,100.3mm,135.2mm,30 | C015 | OP ANG (GTE38%-ECP62%) | E1-B1 | 4 | UND | 0 | 0
80173 | Fuel Filter,Screwable,100.3mm,135.2mm,30 | C015 | OP ANG (GTE38%-ECP62%) | E1-B1 | 7 | UND | 289019 | 2023133
80174 | FUEL FILTER F/CUMMINS 4 | C002 | GUAYUYACO (GTE70%-ECP30%) | 02-B2 | 2 | UND | 43178 | 86356
80174 | FUEL FILTER F/CUMMINS 4 | C011 | OP ANG (GTE100%-ECP0%) | E2-A2 | 5 | UND | 17140 | 85700
80174 | FUEL FILTER F/CUMMINS 4 | C015 | OP ANG (GTE38%-ECP62%) | E1-A1 | 3 | UND | 94333 | 282999
80174 | FUEL FILTER F/CUMMINS 4 | C063 | SUR ORIENTE OP (GTIC 100%) | ST2-C2 | 4 | UND | 0 | 0
80174 | FUEL FILTER F/CUMMINS 4 | C071 | SANTANA PIPELINE (GTE 100%) | 02-AP | 84 | UND | 39481 | 3316404
80174 | FUEL FILTER F/CUMMINS 4 | C072 | CHAZA (GTCI 100%) | 08-DPISO | 50 | UND | 16941 | 847050
80175 | Fuel Filter,Cartridge,17.5mm,114.7mm,205 | C010 | MIDAS (GTE 100%) | C6-E1-B1 | 7 | UND | 56812 | 397684
80177 | Filter,Fuel,Secondary,Engine,DETROIT,12V | C008 | SANTANA (GTE 100%) | 03-A3 | 16 | UND | 39627 | 634032
80178 | Filter,Fuel,Engine,3512 SBG,CATERPILLAR | C072 | CHAZA (GTCI 100%) | 08E1-06-E5 | 136 | UND | 155993 | 21215048
80179 | Filter,Fuel,3306,CATERPILLAR,PN:RSK823 | C008 | SANTANA (GTE 100%) | 03-BPISO | 3 | UND | 2600000 | 7800000
80181 | Filter,Fuel/Water Separator,Fuel,Engine, | C072 | CHAZA (GTCI 100%) | 08-E1 | 10 | UND | 186076 | 1860760
80185 | FUEL FILTER REF: BF-940 (PN) | C010 | MIDAS (GTE 100%) | C6-E1-A2 | 1 | UND | 0 | 0
80185 | FUEL FILTER REF: BF-940 (PN) | C010 | MIDAS (GTE 100%) | C6-E1-A2 | 8 | UND | 19917 | 159336
80185 | FUEL FILTER REF: BF-940 (PN) | C020 | WO TSQ(GTE37.5%PSN12.5%ECP50%) | E1-C2 | 11 | UND | 14348 | 157828
80190 | Separator Filter,Spin-On,21.6mm,84mm,152 | C011 | OP ANG (GTE100%-ECP0%) | E2-A2 | 8 | UND | 63800 | 510400
80192 | FUEL FILTER F/N 1R - 0749 ES | C009 | LA PALOMA (GTE 100%) | E10-C1-ANG | 4 | UND | 61214 | 244856
80192 | FUEL FILTER F/N 1R - 0749 ES | C015 | OP ANG (GTE38%-ECP62%) | E1-B1 | 12 | UND | 0 | 0
80192 | FUEL FILTER F/N 1R - 0749 ES | C056 | VMM-2 (100% GTE) | E7-A4-ANG | 11 | UND | 53720 | 590920
80192 | FUEL FILTER F/N 1R - 0749 ES | C069 | WO TSQ 100% | E2-G2 | 30 | UND | 225742 | 6772260
80193 | Fuel Filter,Spin-On,77.5mm,93.6mm,265mm, | C004 | NANCY (GTE 100%) | ST4-C1 | 19 | UND | 163096 | 3098824
80193 | Fuel Filter,Spin-On,77.5mm,93.6mm,265mm, | C010 | MIDAS (GTE 100%) | C6-E1-A1 | 5 | UND | 122791 | 613955
80193 | Fuel Filter,Spin-On,77.5mm,93.6mm,265mm, | C072 | CHAZA (GTCI 100%) | 08-A1 | 6 | UND | 42183 | 253098
80193 | Fuel Filter,Spin-On,77.5mm,93.6mm,265mm, | C078 | SO_EXTENSION_OPEX_GTE47%-ECP53 | ST2-C3 | 15 | UND | 195858 | 2937870
80196 | Fuel Filter,Cartridge,16.8mm,97mm,171.7m | C010 | MIDAS (GTE 100%) | C6-E1-B3 | 25 | UND | 45936 | 1148400
80196 | Fuel Filter,Cartridge,16.8mm,97mm,171.7m | C015 | OP ANG (GTE38%-ECP62%) | E1-A1 | 72 | UND | 40467 | 2913624
80196 | Fuel Filter,Cartridge,16.8mm,97mm,171.7m | C056 | VMM-2 (100% GTE) | E8-A6-ANG | 13 | UND | 100000 | 1300000
80199 | Filter,Separator,Water/Fuel,Engine,C27 G | C010 | MIDAS (GTE 100%) | C6-E1-B1 | 3 | UND | 0 | 0
80199 | Filter,Separator,Water/Fuel,Engine,C27 G | C010 | MIDAS (GTE 100%) | C6-E1-B1 | 77 | UND | 297065 | 22874005
80199 | Filter,Separator,Water/Fuel,Engine,C27 G | C056 | VMM-2 (100% GTE) | E9-A4-ANG | 16 | UND | 463000 | 7408000
80199 | Filter,Separator,Water/Fuel,Engine,C27 G | C069 | WO TSQ 100% | E2-G2 | 30 | UND | 458753 | 13762590
80200 | Separator Filter,Spin-On,107.3mm,244.2mm | C018 | OP STL (GTE20%-PSAN20%-ECP60%) | E4-A1 | 1 | UND | 136739 | 136739
80202 | Fuel Filter,Spin-On,86mm,86mm,182mm,1-14 | C069 | WO TSQ 100% | E1-C2 | 29 | UND | 186209 | 5400061
80204 | Fuel Filter,Cartridge,76mm,123mm,1-1/8"- | C015 | OP ANG (GTE38%-ECP62%) | E1-A1 | 12 | UND | 9860 | 118320
80204 | Fuel Filter,Cartridge,76mm,123mm,1-1/8"- | C020 | WO TSQ(GTE37.5%PSN12.5%ECP50%) | E1-C2 | 18 | UND | 13295 | 239310
80205 | Fuel Filter,Element,21mm,57mm,38mm,27 Mi | C016 | OP ANG (GTE0%-ECP100%) | E6-A3 | 4 | UND | 0 | 0
80206 | Fuel Filter,Cartridge,3/4" | C016 | OP ANG (GTE0%-ECP100%) | E6-A3 | 2 | UND | 0 | 0
80208 | Separator Filter,125.4x93.7mm,84.9mm,Gla | C016 | OP ANG (GTE0%-ECP100%) | E6-A3 | 2 | UND | 0 | 0
80209 | Fuel Filter,Spin-On,93mm,93mm,181mm,1-14 | C016 | OP ANG (GTE0%-ECP100%) | E6-A3 | 2 | UND | 0 | 0
80210 | Separator Filter,Cartridge,80mm,80mm,154 | C020 | WO TSQ(GTE37.5%PSN12.5%ECP50%) | E1-A2 | 19 | UND | 75902 | 1442138
80211 | Separator Filter,Cartridge,80mm,80mm,135 | C020 | WO TSQ(GTE37.5%PSN12.5%ECP50%) | E1-A2 | 3 | UND | 0 | 0
80211 | Separator Filter,Cartridge,80mm,80mm,135 | C020 | WO TSQ(GTE37.5%PSN12.5%ECP50%) | E1-A2 | 17 | UND | 81940 | 1392980
80216 | WATER FILTER F/N 5137 STANDARD (PN) | C016 | OP ANG (GTE0%-ECP100%) | E6-A3 | 1 | UND | 0 | 0
80216 | WATER FILTER F/N 5137 STANDARD (PN) | C018 | OP STL (GTE20%-PSAN20%-ECP60%) | E4-A1 | 3 | UND | 21344 | 64032
80217 | Separator Filter,21.6mm,84mm,152mm,12 Mi | C008 | SANTANA (GTE 100%) | 03-B2 | 10 | UND | 30869 | 308690
80218 | Separator Filter,Spin-On,87mm,87mm,139mm | C072 | CHAZA (GTCI 100%) | 08-D2 | 4 | UND | 696000 | 2784000
80220 | Separator Filter,Cartridge,21.4x42.9mm,1 | C072 | CHAZA (GTCI 100%) | 08-B4 | 18 | UND | 18587 | 334566
80221 | Separator Filter,Cartridge,21mm,108.5mm, | C008 | SANTANA (GTE 100%) | 03-B1 | 38 | UND | 22363 | 849794
80222 | Separator Filter,Cartridge,16mm,90mm,69. | C002 | GUAYUYACO (GTE70%-ECP30%) | 02-A3 | 139 | UND | 44198 | 6143522
80222 | Separator Filter,Cartridge,16mm,90mm,69. | C008 | SANTANA (GTE 100%) | 03-A1 | 5 | UND | 28942 | 144710
80222 | Separator Filter,Cartridge,16mm,90mm,69. | C072 | CHAZA (GTCI 100%) | 08-D2 | 12 | UND | 0 | 0
80222 | Separator Filter,Cartridge,16mm,90mm,69. | C072 | CHAZA (GTCI 100%) | 08-D2 | 46 | UND | 26000 | 1196000
80223 | Separator Filter,Water,21mm,108.5mm,247. | C002 | GUAYUYACO (GTE70%-ECP30%) | 13-B2 | 185 | UND | 63795 | 11802075
80223 | Separator Filter,Water,21mm,108.5mm,247. | C008 | SANTANA (GTE 100%) | 03-A5 | 133 | UND | 64921 | 8634493
80223 | Separator Filter,Water,21mm,108.5mm,247. | C010 | MIDAS (GTE 100%) | C6-E1-C2 | 172 | UND | 36898 | 6346456
80227 | Separator Filter,Cartridge,17mm,106mm,17 | C008 | SANTANA (GTE 100%) | 03-A4 | 85 | UND | 81644 | 6939740
80227 | Separator Filter,Cartridge,17mm,106mm,17 | C010 | MIDAS (GTE 100%) | C6-E1-C3 | 7 | UND | 69600 | 487200
80227 | Separator Filter,Cartridge,17mm,106mm,17 | C023 | PUT-7 (GTIC 100%) | ST4-A1 | 4 | UND | 82000 | 328000
80227 | Separator Filter,Cartridge,17mm,106mm,17 | C072 | CHAZA (GTCI 100%) | 08-A2 | 19 | UND | 60955 | 1158145
80228 | Fuel Filter,Spin-On,107.3mm,98mm,263.2mm | C002 | GUAYUYACO (GTE70%-ECP30%) | 02-B2 | 3 | UND | 234813 | 704439
80228 | Fuel Filter,Spin-On,107.3mm,98mm,263.2mm | C004 | NANCY (GTE 100%) | ST4-C1 | 28 | UND | 293752 | 8225056
80228 | Fuel Filter,Spin-On,107.3mm,98mm,263.2mm | C008 | SANTANA (GTE 100%) | 03-A2 | 7 | UND | 227093 | 1589651
80228 | Fuel Filter,Spin-On,107.3mm,98mm,263.2mm | C010 | MIDAS (GTE 100%) | C6-E1-A1 | 5 | UND | 194029 | 970145
80228 | Fuel Filter,Spin-On,107.3mm,98mm,263.2mm | C015 | OP ANG (GTE38%-ECP62%) | E2-A1 | 3 | UND | 0 | 0
80228 | Fuel Filter,Spin-On,107.3mm,98mm,263.2mm | C015 | OP ANG (GTE38%-ECP62%) | E2-A1 | 27 | UND | 208332 | 5624964
80228 | Fuel Filter,Spin-On,107.3mm,98mm,263.2mm | C056 | VMM-2 (100% GTE) | E9-A2-ANG | 17 | UND | 205965 | 3501405
80228 | Fuel Filter,Spin-On,107.3mm,98mm,263.2mm | C072 | CHAZA (GTCI 100%) | 08-E2 | 2 | UND | 0 | 0
80228 | Fuel Filter,Spin-On,107.3mm,98mm,263.2mm | C072 | CHAZA (GTCI 100%) | 08-E2 | 43 | UND | 218786 | 9407798
80228 | Fuel Filter,Spin-On,107.3mm,98mm,263.2mm | C078 | SO_EXTENSION_OPEX_GTE47%-ECP53 | ST2-C3 | 15 | UND | 194165 | 2912475
80230 | Separator Filter,Spin-On,96.8mm,252.5mm, | C002 | GUAYUYACO (GTE70%-ECP30%) | 09-D4 | 75 | UND | 215977 | 16198275
80230 | Separator Filter,Spin-On,96.8mm,252.5mm, | C011 | OP ANG (GTE100%-ECP0%) | E2-A2-ANG | 5 | UND | 25211 | 126055
80230 | Separator Filter,Spin-On,96.8mm,252.5mm, | C071 | SANTANA PIPELINE (GTE 100%) | 04-B3 | 60 | UND | 254269 | 15256140
80230 | Separator Filter,Spin-On,96.8mm,252.5mm, | C072 | CHAZA (GTCI 100%) | 08-D1 | 55 | UND | 310299 | 17066445
80232 | Element,Air Filter,Filter,Compressor,ING | C010 | MIDAS (GTE 100%) | C6-E1-C3 | 2 | UND | 155615 | 311230
80232 | Element,Air Filter,Filter,Compressor,ING | C023 | PUT-7 (GTIC 100%) | ST4-A1 | 2 | UND | 160291 | 320582
80233 | Fuel Filter,Element,Ref.F/IR-UP6-20-150" | C072 | CHAZA (GTCI 100%) | 08-D2 | 3 | UND | 134000 | 402000
80234 | Coalescent Filter,Water/Oil,0.01 Microns | C010 | MIDAS (GTE 100%) | C6-E1-C3 | 1 | UND | 1390600 | 1390600
80234 | Coalescent Filter,Water/Oil,0.01 Microns | C072 | CHAZA (GTCI 100%) | 08-A3 | 2 | UND | 800000 | 1600000
80235 | Pre-Filter,Pad,Air Dryer,Compressor,INGE | C072 | CHAZA (GTCI 100%) | 08-C3 | 10 | UND | 279466 | 2794660
80236 | Separator Filter,Cartridge,97mm,200mm,25 | C020 | WO TSQ(GTE37.5%PSN12.5%ECP50%) | E1-B1 | 1 | UND | 2744239 | 2744239
80237 | Pre-Filter,Pad,Air Dryer,Compressor,INGE | C002 | GUAYUYACO (GTE70%-ECP30%) | 13-A2 | 2 | UND | 216143 | 432286
80237 | Pre-Filter,Pad,Air Dryer,Compressor,INGE | C008 | SANTANA (GTE 100%) |  | 1 | UND | 216143 | 216143
80237 | Pre-Filter,Pad,Air Dryer,Compressor,INGE | C072 | CHAZA (GTCI 100%) | 08-C4 | 7 | UND | 274907 | 1924349
80238 | Firm Support,Filter,FH23029 | C072 | CHAZA (GTCI 100%) | 08-CPISO | 3 | UND | 60000 | 180000
80239 | Firm Support,Filter,Casing | C072 | CHAZA (GTCI 100%) | 08-CPISO | 3 | UND | 40000 | 120000
80240 | MAGNETIC CONDITIONER COMB F/N:LG | C072 | CHAZA (GTCI 100%) | 08-E2 | 2 | UND | 1189511 | 2379022
80241 | Level Indicator,Restrictor,Fuel Filters | C072 | CHAZA (GTCI 100%) | 08-E2 | 12 | UND | 120000 | 1440000
80242 | Module,Interface,Generator,Engine,C2.2/C | C072 | CHAZA (GTCI 100%) | 08-E2 | 1 | UND | 1020000 | 1020000
80251 | Refrigerant,Antioxidant | C069 | WO TSQ 100% | PAT.P.CTRA | 1 | CNC | 2800000 | 2800000
80252 | COOLANT CAT ASTDMD1122 (PN) | C010 | MIDAS (GTE 100%) | CARPA QUIM | 2 | CNC | 3749859 | 7499718
80257 | Hand Tool,Grease.Fitting,Straight,1/16" | C072 | CHAZA (GTCI 100%) | 08-E2 | 5 | UND | 600 | 3000
80259 | Hand Tool,Grease.Fitting,1/16",90 GR | C072 | CHAZA (GTCI 100%) | 08-E2 | 12 | UND | 2600 | 31200
80260 | Hand Tool,Grease.Fitting,Straight,1/4" | C072 | CHAZA (GTCI 100%) | 08-E2 | 9 | UND | 1980 | 17820
80261 | Hand Tool,Grease.Fitting,Straight,1/4" | C072 | CHAZA (GTCI 100%) | 08-E2 | 16 | UND | 590 | 9440
80264 | Fuel,BIOACEM | C002 | GUAYUYACO (GTE70%-ECP30%) | TK-JNB | 10500 | GLN | 11942 | 125391000
80264 | Fuel,BIOACEM | C004 | NANCY (GTE 100%) | TK-PRODUC | 1335 | GLN | 13714 | 18308190
80264 | Fuel,BIOACEM | C008 | SANTANA (GTE 100%) | TK-TYC-MAR | 106830 | GLN | 13191 | 1409194530
80264 | Fuel,BIOACEM | C009 | LA PALOMA (GTE 100%) | TK PATIO | 2247 | GLN | 11133 | 25015851
80264 | Fuel,BIOACEM | C010 | MIDAS (GTE 100%) | CPF | 21503 | GLN | 12287 | 264207361
80264 | Fuel,BIOACEM | C010 | MIDAS (GTE 100%) |  | 7252 | GLN | 12287 | 89105324
80264 | Fuel,BIOACEM | C015 | OP ANG (GTE38%-ECP62%) | PATIO ANG5 | 5197 | GLN | 12299 | 63917903
80264 | Fuel,BIOACEM | C018 | OP STL (GTE20%-PSAN20%-ECP60%) | STA LUCIA | 2600 | GLN | 11579 | 30105400
80264 | Fuel,BIOACEM | C023 | PUT-7 (GTIC 100%) | TK-CUMPL | 11391 | GLN | 13531 | 154131621
80264 | Fuel,BIOACEM | C052 | ALEA 1848 (GTECOL100%) | TK ALMACEN | 10549 | GLN | 13748 | 145027652
80264 | Fuel,BIOACEM | C056 | VMM-2 (100% GTE) | PATIO | 6710 | GLN | 12157 | 81573470
80264 | Fuel,BIOACEM | C071 | SANTANA PIPELINE (GTE 100%) | TK-T.SANTA | 35570 | GLN | 13392 | 476353440
80264 | Fuel,BIOACEM | C072 | CHAZA (GTCI 100%) | TK-CYC | 83312 | GLN | 12308 | 1025404096
80264 | Fuel,BIOACEM | C078 | SO_EXTENSION_OPEX_GTE47%-ECP53 | TK-PRODUC | 154127 | GLN | 13341 | 2056208307
80270 | Industrial Grease,Isoflex-NB52,Lube,Bear | C072 | CHAZA (GTCI 100%) | KZ-ACEITE | 2 | UND | 623500 | 1247000
80271 | Laboratory Reagent,Gel,Silicon,25Kg,Oran | C010 | MIDAS (GTE 100%) | C5-E1-D1 | 1 | KG | 1700000 | 1700000
80272 | Industrial Oil,Synthetic,133,5l | C010 | MIDAS (GTE 100%) | CONT-2 | 7 | UND | 845505 | 5918535
80272 | Industrial Oil,Synthetic,133,5l | C072 | CHAZA (GTCI 100%) | KCT-ACEITE | 1 | UND | 320815 | 320815
80274 | Industrial Grease,LTG,Coupling,60955,FAL | C008 | SANTANA (GTE 100%) | 03-A2 | 1 | UND | 501369 | 501369
80274 | Industrial Grease,LTG,Coupling,60955,FAL | C010 | MIDAS (GTE 100%) | C5-E2-D2 | 1 | UND | 76400 | 76400
80285 | Industrial Grease,POLYREXEM,Bearings,NLG | C015 | OP ANG (GTE38%-ECP62%) | E1-B4-PIS | 1 | CNT | 1652747 | 1652747
80290 | Industrial Grease,GCL-2-EP,Lube,151,7,35 | C008 | SANTANA (GTE 100%) | 03-CPISO | 30 | LB | 7689 | 230670
80299 | Industrial Oil,Ultra/Coolant,Synthetic,5 | C010 | MIDAS (GTE 100%) | CONT-2 | 10 | UND | 689851 | 6898510
80299 | Industrial Oil,Ultra/Coolant,Synthetic,5 | C023 | PUT-7 (GTIC 100%) | KZ-ACEITE | 11 | UND | 630738 | 6938118
80299 | Industrial Oil,Ultra/Coolant,Synthetic,5 | C072 | CHAZA (GTCI 100%) | KZ-ACEITE | 6 | UND | 773577 | 4641462
80307 | Industrial Grease,Lithium,2,220,240,270, | C015 | OP ANG (GTE38%-ECP62%) | QUIMIC ANG | 6 | CNT | 277444 | 1664664
80309 | Industrial Grease,XHP222,NLGI2,220,290,2 | C010 | MIDAS (GTE 100%) | CONT-2 | 1 | CNT | 898900 | 898900
80309 | Industrial Grease,XHP222,NLGI2,220,290,2 | C069 | WO TSQ 100% | E1-B4 | 3 | CNT | 1298000 | 3894000
80309 | Industrial Grease,XHP222,NLGI2,220,290,2 | C072 | CHAZA (GTCI 100%) | KZ-ACEITE | 1 | CNT | 951000 | 951000
80310 | Gear Oil,Multipurpose,680,8 EP,55GLN,26, | C015 | OP ANG (GTE38%-ECP62%) | QUIMIC ANG | 3 | CNC | 3000000 | 9000000
80313 | OIL ATF CAN 55 GAL (PN) | C069 | WO TSQ 100% | PAT.P.CTRA | 3 | CNC | 7913500 | 23740500
80314 | Hydraulic Oil,Industrial,TELLUS,105,ISO4 | C069 | WO TSQ 100% | PAT.P.CTRA | 3 | CNC | 4656481 | 13969443
80315 | Industrial Oil,MYSELLA.S3.N.40,Mineral,4 | C010 | MIDAS (GTE 100%) | CARPA QUIM | 1 | CNC | 0 | 0
80315 | Industrial Oil,MYSELLA.S3.N.40,Mineral,4 | C010 | MIDAS (GTE 100%) | CARPA QUIM | 3 | CNC | 4646280 | 13938840
80315 | Industrial Oil,MYSELLA.S3.N.40,Mineral,4 | C056 | VMM-2 (100% GTE) | CARPA QUIM | 1 | CNC | 4155377 | 4155377
80317 | Gear Oil,Transmission,Spirax,80W90,55GLN | C069 | WO TSQ 100% | PAT.P.CTRA | 5 | CNC | 5820937 | 29104685
80319 | Engine Oil,Lubricant,DEO-ULS,SAE 15W-40, | C069 | WO TSQ 100% | PAT.P.CTRA | 4 | CNC | 6773760 | 27095040
80322 | Industrial Oil,Vacuoline 528,Lube,96,272 | C015 | OP ANG (GTE38%-ECP62%) | QUIMIC ANG | 1 | CNC | 1963470 | 1963470
80322 | Industrial Oil,Vacuoline 528,Lube,96,272 | C018 | OP STL (GTE20%-PSAN20%-ECP60%) | QUIMIC ANG | 1 | CNC | 1963470 | 1963470
80324 | Gear Oil,Transmission,140,5gal | C016 | OP ANG (GTE0%-ECP100%) | E6-C PISO | 1 | GLN | 0 | 0
80325 | Gear Oil,Transmission,TELLUS 46,HV,55GLN | C009 | LA PALOMA (GTE 100%) | CARPA QUIM | 3 | CNC | 2587872 | 7763616
80325 | Gear Oil,Transmission,TELLUS 46,HV,55GLN | C015 | OP ANG (GTE38%-ECP62%) | QUIMIC ANG | 1 | CNC | 2587872 | 2587872
80327 | Lubricant,Grease,Rod,Cartridge 16oz,Rod, | C015 | OP ANG (GTE38%-ECP62%) | E3-B3 | 18 | FCO | 592968 | 10673424
80333 | Industrial Grease,Lube,Valve,-20+450°F,B | C063 | SUR ORIENTE OP (GTIC 100%) | ST2-C2 | 2 | BOX | 245000 | 490000
80351 | Nominal Load Hook,Rotary,1/2",Shur Lock | C069 | WO TSQ 100% | E2-G3 | 4 | UND | 2764933 | 11059732
80356 | Packing,Annular,Equipment,FH18-35 | C020 | WO TSQ(GTE37.5%PSN12.5%ECP50%) | E2-PISO | 2 | UND | 7789900 | 15579800
80358 | Salinometer,Meter,Sensor,K23050,KOEHLER | C008 | SANTANA (GTE 100%) | 03-A1 | 2 | UND | 18647845 | 37295690
80358 | Salinometer,Meter,Sensor,K23050,KOEHLER | C072 | CHAZA (GTCI 100%) | 08-B1 | 1 | UND | 16743533 | 16743533
80361 | Abrasive Disc,Roughing,4-1/2",1/4",7/8", | C020 | WO TSQ(GTE37.5%PSN12.5%ECP50%) | E1-C1 | 61 | UND | 0 | 0
80361 | Abrasive Disc,Roughing,4-1/2",1/4",7/8", | C020 | WO TSQ(GTE37.5%PSN12.5%ECP50%) | E1-C1 | 139 | UND | 2850 | 396150
80363 | Cutting Disc,Metal,Aluminum Oxide,4-1/2" | C020 | WO TSQ(GTE37.5%PSN12.5%ECP50%) | E1-D1 | 145 | UND | 2700 | 391500
80364 | Cutting Disc,Metal,Aluminum Oxide,4-1/2" | C020 | WO TSQ(GTE37.5%PSN12.5%ECP50%) | E1-D1 | 25 | UND | 2550 | 63750
80372 | Air Filter,Primary,128mm,210mm,375mm,Eng | C002 | GUAYUYACO (GTE70%-ECP30%) | 02-A4 | 1 | UND | 101561 | 101561
80372 | Air Filter,Primary,128mm,210mm,375mm,Eng | C008 | SANTANA (GTE 100%) | 03-D1-D2 | 17 | UND | 80987 | 1376779
80372 | Air Filter,Primary,128mm,210mm,375mm,Eng | C071 | SANTANA PIPELINE (GTE 100%) | 02-AP | 28 | UND | 156209 | 4373852
80372 | Air Filter,Primary,128mm,210mm,375mm,Eng | C072 | CHAZA (GTCI 100%) | 08-E4 | 1 | UND | 0 | 0
80372 | Air Filter,Primary,128mm,210mm,375mm,Eng | C072 | CHAZA (GTCI 100%) | 08-E4 | 6 | UND | 60710 | 364260
80373 | Air Filter,Element,144mm,256mm,416mm | C008 | SANTANA (GTE 100%) | 04-C3-D3 | 1 | UND | 0 | 0
80373 | Air Filter,Element,144mm,256mm,416mm | C008 | SANTANA (GTE 100%) | 04-C3-D3 | 17 | UND | 258423 | 4393191
80373 | Air Filter,Element,144mm,256mm,416mm | C071 | SANTANA PIPELINE (GTE 100%) | 02-APISO | 4 | UND | 290000 | 1160000
80375 | Fuel Filter,Cartridge,19mm,87.5mm,71.2mm | C072 | CHAZA (GTCI 100%) | 08-A1 | 1 | UND | 0 | 0
80375 | Fuel Filter,Cartridge,19mm,87.5mm,71.2mm | C072 | CHAZA (GTCI 100%) | 08-A1 | 1 | UND | 12732 | 12732
80376 | Oil Filter,Spin-On,93mm,200mm,1-12 UNF,4 | C008 | SANTANA (GTE 100%) | 03-A3 | 8 | UND | 60105 | 480840
80376 | Oil Filter,Spin-On,93mm,200mm,1-12 UNF,4 | C072 | CHAZA (GTCI 100%) | 08-A1 | 4 | UND | 42000 | 168000
80380 | Separator Filter,Cartridge,41mm,100mm,23 | C008 | SANTANA (GTE 100%) | 03-A3 | 14 | UND | 58290 | 816060
80380 | Separator Filter,Cartridge,41mm,100mm,23 | C072 | CHAZA (GTCI 100%) | 08-C2 | 14 | UND | 53839 | 753746
80381 | Water Filter,Spin-On,61mm,71mm,107mm,11/ | C002 | GUAYUYACO (GTE70%-ECP30%) | 02-B2 | 10 | UND | 45622 | 456220
80381 | Water Filter,Spin-On,61mm,71mm,107mm,11/ | C008 | SANTANA (GTE 100%) | 03-APISO | 10 | UND | 45717 | 457170
80381 | Water Filter,Spin-On,61mm,71mm,107mm,11/ | C010 | MIDAS (GTE 100%) | C6-E1-C1 | 5 | UND | 25055 | 125275
80381 | Water Filter,Spin-On,61mm,71mm,107mm,11/ | C023 | PUT-7 (GTIC 100%) | ST4-A1 | 4 | UND | 25051 | 100204
80381 | Water Filter,Spin-On,61mm,71mm,107mm,11/ | C071 | SANTANA PIPELINE (GTE 100%) | 02-B3 | 12 | UND | 49872 | 598464
80396 | Ball Bearing,6312,1,60mm,130mm,31mm,Stee | C063 | SUR ORIENTE OP (GTIC 100%) | ST2-C3 | 8 | UND | 141352 | 1130816
80397 | Cojinete,Ball,Engine,3406,3406C 6TB,C15, | C010 | MIDAS (GTE 100%) | C1-E2-B4 | 1 | UND | 280478 | 280478
80409 | Air Filter,Primary,196.5mm,307mm,398.2mm | C002 | GUAYUYACO (GTE70%-ECP30%) | 13-B3 | 8 | UND | 172521 | 1380168
80409 | Air Filter,Primary,196.5mm,307mm,398.2mm | C008 | SANTANA (GTE 100%) | 03-A4-A5 | 13 | UND | 172521 | 2242773
80409 | Air Filter,Primary,196.5mm,307mm,398.2mm | C023 | PUT-7 (GTIC 100%) | ST4-A1 | 4 | UND | 180000 | 720000
80411 | Fuel Filter,9.5mm,48.5mm,106mm,5/16",Cel | C008 | SANTANA (GTE 100%) | 03-B2 | 7 | UND | 8647 | 60529
80414 | Filter,Separator,Compressor,INGERSOLL RA | C010 | MIDAS (GTE 100%) | C6-E1-C3 | 7 | UND | 863747 | 6046229
80414 | Filter,Separator,Compressor,INGERSOLL RA | C023 | PUT-7 (GTIC 100%) | ST4-A2 | 3 | UND | 825709 | 2477127
80415 | Air Filter,Pre-Filter,5mm,307mm,420mm,Pa | C023 | PUT-7 (GTIC 100%) | ST4-A1 | 6 | UND | 105000 | 630000
80415 | Air Filter,Pre-Filter,5mm,307mm,420mm,Pa | C072 | CHAZA (GTCI 100%) | 08-B5 | 5 | UND | 76145 | 380725
80416 | Air Filter,Pre-Filter,Pad,Compressor | C023 | PUT-7 (GTIC 100%) | ST4-A2 | 9 | UND | 99231 | 893079
80416 | Air Filter,Pre-Filter,Pad,Compressor | C072 | CHAZA (GTCI 100%) | 08-B5 | 5 | UND | 90210 | 451050
80420 | Air Filter,75mm,111mm,120mm,Compressor | C010 | MIDAS (GTE 100%) | C6-E1-C3 | 9 | UND | 207430 | 1866870
80444 | OIL FILTER CAT 1R-1808 | C004 | NANCY (GTE 100%) | ST4-B1 | 28 | UND | 185351 | 5189828
80444 | OIL FILTER CAT 1R-1808 | C010 | MIDAS (GTE 100%) | C6-E1-A1 | 19 | UND | 255237 | 4849503
80444 | OIL FILTER CAT 1R-1808 | C015 | OP ANG (GTE38%-ECP62%) | E2-A1 | 27 | UND | 223339 | 6030153
80444 | OIL FILTER CAT 1R-1808 | C056 | VMM-2 (100% GTE) | E9-A1-ANG | 11 | UND | 173851 | 1912361
80444 | OIL FILTER CAT 1R-1808 | C063 | SUR ORIENTE OP (GTIC 100%) | ST2-B1 | 5 | UND | 68100 | 340500
80444 | OIL FILTER CAT 1R-1808 | C072 | CHAZA (GTCI 100%) | 08-E3 | 2 | UND | 43496 | 86992
80445 | Filter,Air,Engine,3406C,CATERPILLAR | C010 | MIDAS (GTE 100%) | C6-E2-E1 | 8 | UND | 654031 | 5232248
80445 | Filter,Air,Engine,3406C,CATERPILLAR | C056 | VMM-2 (100% GTE) | E5-A1-ANG | 4 | UND | 982000 | 3928000
80446 | Filter,Fuel,Engine,3406C 6TB,C15 FTE,CAT | C002 | GUAYUYACO (GTE70%-ECP30%) | 02-A3 | 10 | UND | 39878 | 398780
80446 | Filter,Fuel,Engine,3406C 6TB,C15 FTE,CAT | C004 | NANCY (GTE 100%) | ST4-C1 | 15 | UND | 158230 | 2373450
80446 | Filter,Fuel,Engine,3406C 6TB,C15 FTE,CAT | C010 | MIDAS (GTE 100%) | C6-E1-A1 | 15 | UND | 154074 | 2311110
80446 | Filter,Fuel,Engine,3406C 6TB,C15 FTE,CAT | C015 | OP ANG (GTE38%-ECP62%) | E1-A1 | 10 | UND | 156139 | 1561390
80446 | Filter,Fuel,Engine,3406C 6TB,C15 FTE,CAT | C056 | VMM-2 (100% GTE) | E9-A3-ANG | 18 | UND | 198337 | 3570066
80446 | Filter,Fuel,Engine,3406C 6TB,C15 FTE,CAT | C063 | SUR ORIENTE OP (GTIC 100%) | ST2-A1 | 2 | UND | 33015 | 66030
80446 | Filter,Fuel,Engine,3406C 6TB,C15 FTE,CAT | C072 | CHAZA (GTCI 100%) | 08-A2 | 34 | UND | 41618 | 1415012
80452 | Separator Filter,Spin-On,94mm,94mm,198mm | C015 | OP ANG (GTE38%-ECP62%) | E1-B1 | 5 | UND | 28000 | 140000
80452 | Separator Filter,Spin-On,94mm,94mm,198mm | C063 | SUR ORIENTE OP (GTIC 100%) | ST2-C2 | 10 | UND | 36191 | 361910
80453 | Industrial Oil,PureOil,V,1 Gallon | C072 | CHAZA (GTCI 100%) | 08-CPISO | 1 | UND | 6883945 | 6883945
80455 | Air Filter,Element,67mm,118mm,134mm,Cell | C072 | CHAZA (GTCI 100%) | 08-B1 | 8 | UND | 282956 | 2263648
80457 | Oil Filter,Hydraulic,95mm,208mm,1"-12-UN | C072 | CHAZA (GTCI 100%) | 08-A2 | 17 | UND | 248766 | 4229022
80460 | Air Filter,Primary,119mm,134mm,Fiber Pap | C072 | CHAZA (GTCI 100%) | 08-B1 | 5 | UND | 217862 | 1089310
80461 | Filter Element,1 Micron,Air Compressor | C072 | CHAZA (GTCI 100%) | 08-B3 | 11 | UND | 547103 | 6018133
80464 | Filter,Air,Engine,3512 SBG,C32 JSJ,CATER | C072 | CHAZA (GTCI 100%) | 13-A3 | 36 | UND | 1308713 | 47113668
80465 | Filter,Air,Engine,3512 SBG,C32 JSJ,CATER | C015 | OP ANG (GTE38%-ECP62%) | E1-B1 | 3 | UND | 0 | 0
80465 | Filter,Air,Engine,3512 SBG,C32 JSJ,CATER | C015 | OP ANG (GTE38%-ECP62%) | E1-B1 | 5 | UND | 898816 | 4494080
80471 | Engine Oil,Lubricant,GT 46 | C010 | MIDAS (GTE 100%) | CONT-2 | 10 | GLN | 357517 | 3575170
80471 | Engine Oil,Lubricant,GT 46 | C072 | CHAZA (GTCI 100%) | KZ-ACEITE | 25 | GLN | 217585 | 5439625
80473 | Industrial Grease,Coupling | C072 | CHAZA (GTCI 100%) | KZ-ACEITE | 1 | CNT | 3579375 | 3579375
80475 | Separator Filter,Engine,Filter Series 20 | C020 | WO TSQ(GTE37.5%PSN12.5%ECP50%) | E1-C3 | 4 | UND | 24000 | 96000
80476 | Hydraulic Filter,Cartridge,38.9mm,81.8mm | C069 | WO TSQ 100% | E1-C1-C2 | 11 | UND | 360000 | 3960000
80483 | Oil Filter,Spin-On,76mm,84.55mm,3/4-16UN | C010 | MIDAS (GTE 100%) | C6-E1-A2 | 6 | UND | 28000 | 168000
80484 | Air Filter,Primary,61mm,105mm,8.27mm,Com | C010 | MIDAS (GTE 100%) | C6-E1-A2 | 3 | UND | 85000 | 255000
80485 | Industrial Oil,DTE846,Lube,ASTM D2270,24 | C010 | MIDAS (GTE 100%) | CARPA QUIM | 4 | CNC | 0 | 0
80485 | Industrial Oil,DTE846,Lube,ASTM D2270,24 | C010 | MIDAS (GTE 100%) | CARPA QUIM | 28 | CNC | 6635571 | 185795988
80486 | Gear Oil,Synthetic,OMALA.S2.GX220,55GLN, | C009 | LA PALOMA (GTE 100%) | CARPA QUIM | 2 | DR | 3152464 | 6304928
80486 | Gear Oil,Synthetic,OMALA.S2.GX220,55GLN, | C010 | MIDAS (GTE 100%) | CARPA QUIM | 4 | DR | 3707973 | 14831892
80487 | Filter,Air,Generator,Engine,C15,CATERPIL | C010 | MIDAS (GTE 100%) | C6-E1-B2 | 6 | UND | 252503 | 1515018
80487 | Filter,Air,Generator,Engine,C15,CATERPIL | C023 | PUT-7 (GTIC 100%) | ST4-A1 | 18 | UND | 172114 | 3098052
80487 | Filter,Air,Generator,Engine,C15,CATERPIL | C063 | SUR ORIENTE OP (GTIC 100%) | ST2-B1 | 11 | UND | 262558 | 2888138
80487 | Filter,Air,Generator,Engine,C15,CATERPIL | C072 | CHAZA (GTCI 100%) | 13-B1 | 44 | UND | 303320 | 13346080
80488 | Engine Oil,Synthetic,1/4gln,10°C cSt,API | C063 | SUR ORIENTE OP (GTIC 100%) | ST2-A1 | 3 | UND | 149369 | 448107
80489 | Transformer Oil,Electrical Generation Eq | C072 | CHAZA (GTCI 100%) | KZ-ACEITE | 2 | DR | 0 | 0
80493 | Engine Oil,Lubricant,Gear MP,85W140,5GLN | C063 | SUR ORIENTE OP (GTIC 100%) | KZ-ACEITE | 1 | DR | 0 | 0
80494 | Engine Oil,Synthetic,Syngear,75W90,15.0C | C063 | SUR ORIENTE OP (GTIC 100%) | KZ-ACEITE | 1 | DR | 0 | 0
80496 |  | C063 | SUR ORIENTE OP (GTIC 100%) | ST2-A1 | 5 | UND | 0 | 0
80498 | Air Filter,Primary,66mm,120mm,132mm,Cell | C063 | SUR ORIENTE OP (GTIC 100%) | ST2-A1 | 8 | UND | 0 | 0
80499 | Oil Filter,Spin-On,76mm,86mm,3/4"-16UNF, | C010 | MIDAS (GTE 100%) | C6-E1-C3 | 42 | UND | 21423 | 899766
80499 | Oil Filter,Spin-On,76mm,86mm,3/4"-16UNF, | C063 | SUR ORIENTE OP (GTIC 100%) | ST2-A1 | 20 | UND | 0 | 0
80500 | Oil Filter,Spin-On,118mm,297mm,M52X1.5,2 | C063 | SUR ORIENTE OP (GTIC 100%) | ST2-B1 | 11 | UND | 0 | 0
80501 | Oil Filter,Spin-On,93mm,86mm,3/4"-16UNF, | C063 | SUR ORIENTE OP (GTIC 100%) | ST2-A1 | 3 | UND | 0 | 0
80502 | Oil Filter,Spin-On,110mm,260mm,1-1/22-12 | C072 | CHAZA (GTCI 100%) | 08-E5 | 31 | UND | 15077 | 467387
80503 | Oil Filter,Spin-On,93mm,136mm,1-12UNF,37 | C063 | SUR ORIENTE OP (GTIC 100%) | ST2-C2 | 4 | UND | 0 | 0
80504 | Air Filter,Primary,1.5.5mm,265mm,Cellulo | C072 | CHAZA (GTCI 100%) | 08-DPISO | 6 | UND | 105030 | 630180
80504 | Air Filter,Primary,1.5.5mm,265mm,Cellulo | C078 | SO_EXTENSION_OPEX_GTE47%-ECP53 | ST2-C3 | 1 | UND | 105030 | 105030
80505 | Fuel Filter,Cartridge,16mm,90mm,69.2mm,E | C063 | SUR ORIENTE OP (GTIC 100%) | ST2-C2 | 20 | UND | 0 | 0
80507 | Air Filter,Cartridge,Generator | C063 | SUR ORIENTE OP (GTIC 100%) | ST2-C2 | 8 | UND | 0 | 0
80508 | Air Filter,Primary,230mm,360mm,620mm,Cel | C002 | GUAYUYACO (GTE70%-ECP30%) | 13-A2 | 2 | UND | 192334 | 384668
80508 | Air Filter,Primary,230mm,360mm,620mm,Cel | C063 | SUR ORIENTE OP (GTIC 100%) | ST2-C1 | 8 | UND | 0 | 0
80509 | Air Filter,Primary,281.7mm,407.9mm,Cellu | C063 | SUR ORIENTE OP (GTIC 100%) | ST2-C1 | 2 | UND | 0 | 0
80510 | Air Filter,Security,45mm,62.1mm,289.8mm, | C063 | SUR ORIENTE OP (GTIC 100%) | ST2-C2 | 1 | UND | 0 | 0
80510 | Air Filter,Security,45mm,62.1mm,289.8mm, | C072 | CHAZA (GTCI 100%) | 08-D2 | 8 | UND | 90078 | 720624
80511 |  | C063 | SUR ORIENTE OP (GTIC 100%) | ST2-B1 | 21 | UND | 0 | 0
80512 | Pipe Filter,Basket,6",Mesh,Raised Face,C | C063 | SUR ORIENTE OP (GTIC 100%) | ST3-PISO | 2 | UND | 0 | 0
80513 | Fuel Filter,Spin-On,111.1mm,220.7mm,7/8" | C063 | SUR ORIENTE OP (GTIC 100%) | ST2-C2 | 15 | UND | 0 | 0
80514 | Fuel Filter,Spin-On,110.3mm,235mm,1"-14U | C063 | SUR ORIENTE OP (GTIC 100%) | ST2-A1 | 18 | UND | 0 | 0
80515 | Fuel Filter,Spin-On,80.8mm,86mm,3/4-16UN | C063 | SUR ORIENTE OP (GTIC 100%) | ST2-C2 | 4 | UND | 0 | 0
80515 | Fuel Filter,Spin-On,80.8mm,86mm,3/4-16UN | C072 | CHAZA (GTCI 100%) | 08-D2 | 8 | UND | 66342 | 530736
80516 | Fuel Filter,Spin-On,76.3mm,115mm,M16X1.5 | C063 | SUR ORIENTE OP (GTIC 100%) | ST2-C2 | 4 | UND | 0 | 0
80517 | Fuel Filter,Spin-On,93mm,136mm,1"-14UN,2 | C063 | SUR ORIENTE OP (GTIC 100%) | ST2-A1 | 28 | UND | 0 | 0
80520 |  | C063 | SUR ORIENTE OP (GTIC 100%) | ST2-C2 | 12 | PAA | 0 | 0
80523 |  | C063 | SUR ORIENTE OP (GTIC 100%) | ST2-A1 | 4 | UND | 0 | 0
80524 | Y Filter,Strainer,2",Class 150,ANSI | C063 | SUR ORIENTE OP (GTIC 100%) | ST3-PISO | 2 | UND | 0 | 0
80525 | Y Filter,Strainer,3",Class 150,ANSI | C063 | SUR ORIENTE OP (GTIC 100%) | ST3-PISO | 7 | UND | 299159 | 2094113
80525 | Y Filter,Strainer,3",Class 150,ANSI | C072 | CHAZA (GTCI 100%) | 11-EPISO | 1 | UND | 455000 | 455000
80529 | Air Filter,Security,176.3mm,221.1mm,624m | C002 | GUAYUYACO (GTE70%-ECP30%) | 13-A1 | 2 | UND | 115000 | 230000
80530 | Fuel Filter,Spin-On,110mm,233mm,1-14UNF, | C002 | GUAYUYACO (GTE70%-ECP30%) | 02-B3 | 3 | UND | 466714 | 1400142
80531 | Fuel Filter,Spin-On,111mm,218mm,7/8-14 U | C002 | GUAYUYACO (GTE70%-ECP30%) | 02-B3 | 3 | UND | 366286 | 1098858
80552 | Oil Filter,Spin-On,95mm,242mm,3-3/8x12UN | C002 | GUAYUYACO (GTE70%-ECP30%) | 02-B1 | 10 | UND | 197102 | 1971020
80557 | Hydraulic Filter,Cartridge | C063 | SUR ORIENTE OP (GTIC 100%) | ST2-A1 | 5 | UND | 0 | 0
80558 | Hydraulic Filter,Spin-On,Reciprocating P | C063 | SUR ORIENTE OP (GTIC 100%) | ST2-A1 | 8 | UND | 0 | 0
80559 | Profile,High Density Polyethylene,42cm X | C063 | SUR ORIENTE OP (GTIC 100%) | ST2-C1 | 195 | UND | 0 | 0
80560 | Separator Filter,Spin-On,140mm,3.5mm,1-1 | C072 | CHAZA (GTCI 100%) | 08-C2 | 10 | UND | 659520 | 6595200
80562 | Air Filter,91mm,164.5mm,344mm,Fiber Pape | C072 | CHAZA (GTCI 100%) | 08-C1 | 3 | UND | 446782 | 1340346
80570 | Filter,Glass Fiber,0.45um,47mm | C063 | SUR ORIENTE OP (GTIC 100%) | ST2-C2 | 21 | UND | 242426 | 5090946
80571 | Hydraulic Filter,Metal,1-1/4",16UN,109mm | C002 | GUAYUYACO (GTE70%-ECP30%) | 02-B3 | 8 | UND | 80000 | 640000
80571 | Hydraulic Filter,Metal,1-1/4",16UN,109mm | C010 | MIDAS (GTE 100%) | C6-E1-B2 | 5 | UND | 128500 | 642500
80571 | Hydraulic Filter,Metal,1-1/4",16UN,109mm | C072 | CHAZA (GTCI 100%) | 08-C1 | 15 | UND | 180381 | 2705715
80571 | Hydraulic Filter,Metal,1-1/4",16UN,109mm | C078 | SO_EXTENSION_OPEX_GTE47%-ECP53 | ST2-A1 | 9 | UND | 115000 | 1035000
80573 | Filter,Exhaust,PF,PFANNENBERG,NEMA 12,UL | C010 | MIDAS (GTE 100%) | C4-E2-F2 | 1 | UND | 709860 | 709860
80576 | Oil Filter,Spin-On,78mm,125mm,M22X1.5,Co | C063 | SUR ORIENTE OP (GTIC 100%) | ST2-C2 | 1 | UND | 238218 | 238218
80576 | Oil Filter,Spin-On,78mm,125mm,M22X1.5,Co | C078 | SO_EXTENSION_OPEX_GTE47%-ECP53 | ST2-C2 | 3 | UND | 364804 | 1094412
80577 | Engine Oil,Synthetic,S460,20L | C078 | SO_EXTENSION_OPEX_GTE47%-ECP53 | KZ-ACEITE | 7 | UND | 465186 | 3256302
80578 | Oil Filter,Spin-On,96mm,139mm,M22X1.5,Co | C072 | CHAZA (GTCI 100%) | 08-C1 | 6 | UND | 592860 | 3557160
80578 | Oil Filter,Spin-On,96mm,139mm,M22X1.5,Co | C078 | SO_EXTENSION_OPEX_GTE47%-ECP53 | ST2-C2 | 7 | UND | 574774 | 4023418
80579 | Gear Oil,220 | C072 | CHAZA (GTCI 100%) | KCT-ACEITE | 256 | GLN | 68937 | 17647872
80581 |  | C078 | SO_EXTENSION_OPEX_GTE47%-ECP53 | TK-PRODUCC | 1569 | GLN | 10221 | 16036749
80583 |  | C010 | MIDAS (GTE 100%) | CONT-2 | 13 | UND | 401446 | 5218798
80584 | Fuel Filter,Particles IDF-C007-10K | C010 | MIDAS (GTE 100%) | CONT-2 | 8 | UND | 620958 | 4967664
80585 | Fuel Filter,Cartridge,84mm,74mm,Engine | C010 | MIDAS (GTE 100%) | C6-E1-A2 | 3 | UND | 9012 | 27036
80586 | Filter,Air,Secondary,Engine,C9 S9L,CATER | C072 | CHAZA (GTCI 100%) | 08-BPISO | 3 | UND | 0 | 0
80586 | Filter,Air,Secondary,Engine,C9 S9L,CATER | C072 | CHAZA (GTCI 100%) | 08-BPISO | 3 | UND | 101490 | 304470
80587 | Engine Oil,Lubricant,GT 100 | C009 | LA PALOMA (GTE 100%) | ESTIB-ANG5 | 1 | GLN | 1261000 | 1261000
80590 | Gear Oil,Synthetic,ISO320,5gal,250°C,15° | C010 | MIDAS (GTE 100%) | CONT-2 | 110 | GLN | 80141 | 8815510
80590 | Gear Oil,Synthetic,ISO320,5gal,250°C,15° | C010 | MIDAS (GTE 100%) | CARPA QUIM | 165 | GLN | 80141 | 13223265
80590 | Gear Oil,Synthetic,ISO320,5gal,250°C,15° | C023 | PUT-7 (GTIC 100%) | KZ-ACEITE | 40 | GLN | 79017 | 3160680
80591 | Engine Oil,Synthetic,15W-40,230°C | C010 | MIDAS (GTE 100%) | CARPA QUIM | 110 | GLN | 77259 | 8498490
80591 | Engine Oil,Synthetic,15W-40,230°C | C015 | OP ANG (GTE38%-ECP62%) | CARPA QUIM | 55 | GLN | 77259 | 4249245
80591 | Engine Oil,Synthetic,15W-40,230°C | C018 | OP STL (GTE20%-PSAN20%-ECP60%) | CARPA QUIM | 55 | GLN | 77259 | 4249245
80591 | Engine Oil,Synthetic,15W-40,230°C | C056 | VMM-2 (100% GTE) | CARPA QUIM | 55 | GLN | 77259 | 4249245
80591 | Engine Oil,Synthetic,15W-40,230°C | C072 | CHAZA (GTCI 100%) | KZ-ACEITE | 345 | GLN | 70929 | 24470505
80594 | Air Filter,Primary,204mm,262mm,519mm,Com | C072 | CHAZA (GTCI 100%) | 09-D5 | 17 | UND | 211279 | 3591743
80595 | Air Filter,Secondary,204mm,133mm,495mm,E | C072 | CHAZA (GTCI 100%) | 08-B5 | 17 | UND | 133160 | 2263720
80596 | Air Filter,Primary,83mm,137mm,343mm,Engi | C002 | GUAYUYACO (GTE70%-ECP30%) | 02-B2 | 1 | UND | 37500 | 37500
80597 | Fuel Filter,Element,93mm,156mm,M24x2,Eng | C002 | GUAYUYACO (GTE70%-ECP30%) | 02-B2 | 1 | UND | 59063 | 59063
80598 | Fuel Filter,Separator,87.3mm,71.4mm,Fibe | C002 | GUAYUYACO (GTE70%-ECP30%) | 02-B1 | 1 | UND | 43125 | 43125
80600 |  | C010 | MIDAS (GTE 100%) | CONT-10 | 292 | UND | 594524 | 173601008
80600 |  | C010 | MIDAS (GTE 100%) | CONT-10 | 124 | UND | 594524 | 73720976
80603 | Engine Oil,Synthetic,Therminol55,55GLN,5 | C010 | MIDAS (GTE 100%) | CARPA QUIM | 1430 | GLN | 158625 | 226833750
80604 | Oil Filter,Spin-On,93mm,170mm,1-12UNF,Pu | C010 | MIDAS (GTE 100%) | C6-E1-B1 | 3 | UND | 71039 | 213117
80605 |  | C010 | MIDAS (GTE 100%) | CONT-2 | 5 | GLN | 54278 | 271390
80610 | Filter,Element,Compressor,ATLAS COPCO,UD | C010 | MIDAS (GTE 100%) | C4-E2-A2 | 10 | UND | 3468971 | 34689710
80611 | Element,Filter UD 140+,Air.compressor,AT | C010 | MIDAS (GTE 100%) | C4-E2-A3 | 4 | UND | 3553888 | 14215552
80613 | FILTER ELEMENT 2901 2004 08 | C010 | MIDAS (GTE 100%) | C4-E2-A3 | 1 | UND | 3407588 | 3407588
80614 | FILTER ELEMENT 2901 2004 02 | C010 | MIDAS (GTE 100%) | C4-E2-A2 | 1 | UND | 767258 | 767258
80618 | Filter,Oil,Air,Compressor,ATLAS COPCO | C010 | MIDAS (GTE 100%) | C4-E2-B1 | 4 | UND | 1053424 | 4213696
80620 | Filter,Oil,Air,Compressor,ATLAS COPCO,C1 | C010 | MIDAS (GTE 100%) | C4-E2-A1 | 4 | UND | 2746762 | 10987048
80623 | Filter,Air,Compressor,ATLAS COPCO | C010 | MIDAS (GTE 100%) | C4-E2-F1 | 16 | UND | 1230167 | 19682672
80625 | Filter,Oil,Air,Compressor,ATLAS COPCO,RX | C010 | MIDAS (GTE 100%) | C4-E2-A2 | 6 | UND | 463354 | 2780124
80626 | Cleaner,Inhibitor,ZOK27,25L,Turbines | C010 | MIDAS (GTE 100%) | CONT-2 | 188 | GLN | 313020 | 58847760
80628 | Silica Gel,Synthetic,Silicon Dioxide,700 | C063 | SUR ORIENTE OP (GTIC 100%) | MALLA | 1 | UND | 1638655 | 1638655
80629 | Chemical,Naphthalene,Tar,Solid,25kg | C063 | SUR ORIENTE OP (GTIC 100%) | MALLA | 1 | UND | 1134454 | 1134454
80630 |  | C010 | MIDAS (GTE 100%) | C3-E1-D4 | 7 | UND | 899249 | 6294743
80631 | Coalescent Filter,Cylinder,316 Stainless | C010 | MIDAS (GTE 100%) | C5-E2-F1 | 17 | UND | 4355019 | 74035323
80633 | Oil Filter,Hydraulic,40.5mm,100mm,236mm, | C002 | GUAYUYACO (GTE70%-ECP30%) | 02-B1 | 13 | UND | 56166 | 730158
80636 | Gear Oil,Synthetic,GT 22,5gal,123,445°C, | C063 | SUR ORIENTE OP (GTIC 100%) | KZ-ACEITE | 3 | CNT | 1715000 | 5145000
80637 |  | C015 | OP ANG (GTE38%-ECP62%) | E1-A2 | 2 | UND | 3847248 | 7694496
80638 | Oil Filter,Spin-On,93mm,174mm,1-16 UN,40 | C010 | MIDAS (GTE 100%) | C6-E1-B1 | 14 | UND | 25612 | 358568
80639 | Oil Filter,Spin-On,99.2mm,150.8mm,M92x2. | C015 | OP ANG (GTE38%-ECP62%) | E1-A4 | 1 | UND | 82061 | 82061
80640 | Fuel Filter,Separator,93mm,149mm,13/16-1 | C010 | MIDAS (GTE 100%) | C6-E1-C1 | 14 | UND | 29493 | 412902
80641 | Fuel Filter,Spin-On,61mm,81mm,120mm,M16X | C010 | MIDAS (GTE 100%) | C6-E1-C1 | 8 | UND | 24726 | 197808
80641 | Fuel Filter,Spin-On,61mm,81mm,120mm,M16X | C072 | CHAZA (GTCI 100%) | 08-E2 | 4 | UND | 0 | 0
80642 | Fuel Filter,Spin-On,61mm,70mm,210mm,1"-1 | C010 | MIDAS (GTE 100%) | C6-E1-C1 | 3 | UND | 0 | 0
80642 | Fuel Filter,Spin-On,61mm,70mm,210mm,1"-1 | C010 | MIDAS (GTE 100%) | C6-E1-C1 | 11 | UND | 50230 | 552530
80643 | Separator Filter,Cartridge,23mm,80mm,154 | C010 | MIDAS (GTE 100%) | C6-E1-A2 | 3 | UND | 116377 | 349131
80643 | Separator Filter,Cartridge,23mm,80mm,154 | C015 | OP ANG (GTE38%-ECP62%) | E1-A1 | 1 | UND | 0 | 0
80643 | Separator Filter,Cartridge,23mm,80mm,154 | C078 | SO_EXTENSION_OPEX_GTE47%-ECP53 | ST2-C3 | 4 | UND | 338626 | 1354504
80651 | Air Filter,Respirator.Particulate.Desicc | C072 | CHAZA (GTCI 100%) | 08-E1 | 1 | UND | 1545831 | 1545831
80653 | Air Filter,Element,30.4mm,76.2mm,228mm,3 | C072 | CHAZA (GTCI 100%) | 08-A1 | 6 | UND | 887318 | 5323908
80654 | Air Filter,Pre-Filter,Pad,Compressor | C072 | CHAZA (GTCI 100%) | 08-D4 | 1 | UND | 183675 | 183675
80658 | Industrial Grease,S-VCP-10P,Wiper,Valve | C010 | MIDAS (GTE 100%) | CONT-2 | 8 | UND | 22082050 | 176656400
80659 | Industrial Grease,SEQ10P,Lube,Valve,210- | C010 | MIDAS (GTE 100%) | C4-FON-PIS | 12 | UND | 2139904 | 25678848
80660 | Industrial Grease,911,Lube,Valve,-29-232 | C010 | MIDAS (GTE 100%) | C4-FON-PIS | 21 | UND | 2239488 | 47029248
80661 | Sealant,Valve,Synthetic,Green,450°F,1000 | C010 | MIDAS (GTE 100%) | C4-FON-PIS | 10 | UND | 2343510 | 23435100
80666 | Pipe Filter,Basket,10",Class 150,WCB-6 | C010 | MIDAS (GTE 100%) | CONT-2 | 2 | UND | 11300000 | 22600000
80668 | Oil Filter,Spin-On,102mm,118mm,296mm,2-1 | C010 | MIDAS (GTE 100%) | C6-E1-C1 | 5 | UND | 73688 | 368440
80670 | Fuel Filter,Spin-On,62mm,93mm,174mm,7/8- | C010 | MIDAS (GTE 100%) | C6-E1-C1 | 2 | UND | 27039 | 54078
80672 | Filter,Oil,Turbine,SOLAR TURBINES | C010 | MIDAS (GTE 100%) | C5-E2-A2 | 10 | UND | 0 | 0
80672 | Filter,Oil,Turbine,SOLAR TURBINES | C010 | MIDAS (GTE 100%) | C5-E2-A2 | 8 | UND | 889190 | 7113520
80680 | Fuel Filter,Spin-On,15mm,81mm,Engine | C072 | CHAZA (GTCI 100%) | 08-C2 | 84 | UND | 151095 | 12691980
80681 | Air Filter,Primary,60.5mm,104.5mm,300mm, | C072 | CHAZA (GTCI 100%) | 08-B2 | 27 | UND | 107444 | 2900988
80690 | Separator Filter,Spin-On,181mm,181mm,294 | C010 | MIDAS (GTE 100%) | C6-E1-C1 | 1 | UND | 73565 | 73565
80691 | Water Filter,Spin-On,91.95mm,93.7mm,146. | C010 | MIDAS (GTE 100%) | C6-E1-D1 | 1 | UND | 131383 | 131383
80695 | Industrial Grease,MOBILITH SHC 100,Multi | C010 | MIDAS (GTE 100%) | CONT-2 | 1 | CNT | 1936000 | 1936000
80696 | Oil Filter,Spin-On,79mm,147mm,3/4-16,Eng | C015 | OP ANG (GTE38%-ECP62%) | E1-A1 | 2 | UND | 85556 | 171112
80705 | FILTER SEP PN:1491611382312/1430-036P | C072 | CHAZA (GTCI 100%) | 07-A5-E5- | 11 | UND | 2850000 | 31350000
80705 | FILTER SEP PN:1491611382312/1430-036P | C078 | SO_EXTENSION_OPEX_GTE47%-ECP53 | ST1-PISO | 3 | UND | 3680711 | 11042133
80706 | Oil Filter,Spin-On,119.4mm,361.6mm,1-3/4 | C072 | CHAZA (GTCI 100%) | 08-APISO | 23 | UND | 425344 | 9782912
80706 | Oil Filter,Spin-On,119.4mm,361.6mm,1-3/4 | C078 | SO_EXTENSION_OPEX_GTE47%-ECP53 | ST1-PISO | 26 | UND | 460000 | 11960000
80707 | VFD ENCLOSURE FAN FILTER PN:PFF60000 | C063 | SUR ORIENTE OP (GTIC 100%) | ST2-C3 | 2 | UND | 551112 | 1102224
80707 | VFD ENCLOSURE FAN FILTER PN:PFF60000 | C072 | CHAZA (GTCI 100%) | 08-C3 | 4 | UND | 106370 | 425480
80709 | COOLER MOTOR CONTACTOR PN:300-S18N30R10 | C063 | SUR ORIENTE OP (GTIC 100%) | ST2-C3 | 2 | UND | 179376 | 358752
80709 | COOLER MOTOR CONTACTOR PN:300-S18N30R10 | C072 | CHAZA (GTCI 100%) | 08-C4 | 2 | UND | 193367 | 386734
80710 | COOLER MOTOR OVERLOAD RELAY PN:320-B2U12 | C063 | SUR ORIENTE OP (GTIC 100%) | ST2-C3 | 2 | UND | 143273 | 286546
80710 | COOLER MOTOR OVERLOAD RELAY PN:320-B2U12 | C072 | CHAZA (GTCI 100%) | 08-C4 | 2 | UND | 164380 | 328760
80711 | COOLER MOTOR RELAY PN:GPRS-B2C13ZC-3 | C063 | SUR ORIENTE OP (GTIC 100%) | ST2-C3 | 2 | UND | 36633 | 73266
80711 | COOLER MOTOR RELAY PN:GPRS-B2C13ZC-3 | C072 | CHAZA (GTCI 100%) | 08-C1 | 2 | UND | 44492 | 88984
80712 | Relay,Fan,GPRS.B3C13ZC.3 | C063 | SUR ORIENTE OP (GTIC 100%) | ST2-C3 | 2 | UND | 40296 | 80592
80712 | Relay,Fan,GPRS.B3C13ZC.3 | C072 | CHAZA (GTCI 100%) | 08-C1 | 2 | UND | 48360 | 96720
80713 | Kit,Repair,Check Valve,Engine,2050-205 | C072 | CHAZA (GTCI 100%) | 08-C4 | 2 | UND | 564742 | 1129484
80714 | Kit,Repair,Air compressor,GARDNER DENVER | C063 | SUR ORIENTE OP (GTIC 100%) | ST2-C3 | 5 | UND | 2509597 | 12547985
80715 | Thermocuple,MURPHY,TCK 225 | C072 | CHAZA (GTCI 100%) | 08-B4 | 4 | UND | 620910 | 2483640
80715 | Thermocuple,MURPHY,TCK 225 | C078 | SO_EXTENSION_OPEX_GTE47%-ECP53 | ST2-C3 | 5 | UND | 1282630 | 6413150
80716 | COUPLING ELEMENT 12HS | C063 | SUR ORIENTE OP (GTIC 100%) | ST2-C3 | 5 | UND | 2746075 | 13730375
80716 | COUPLING ELEMENT 12HS | C072 | CHAZA (GTCI 100%) | 08-C3 | 2 | UND | 3775845 | 7551690
80718 | Gas Regulator,Control,W1301-075-Q-BR | C063 | SUR ORIENTE OP (GTIC 100%) | ST2-C3 | 4 | UND | 468771 | 1875084
80718 | Gas Regulator,Control,W1301-075-Q-BR | C072 | CHAZA (GTCI 100%) | 08-C4 | 4 | UND | 545958 | 2183832
80719 | Sight Glass,Measurer,Level Indicator | C063 | SUR ORIENTE OP (GTIC 100%) | ST2-C3 | 2 | UND | 128213 | 256426
80719 | Sight Glass,Measurer,Level Indicator | C072 | CHAZA (GTCI 100%) | 08-C4 | 4 | UND | 165153 | 660612
80720 | Trapezoidal Belt,Toothed,3VX771,77.1",0. | C063 | SUR ORIENTE OP (GTIC 100%) | ST2-C2 | 12 | UND | 118689 | 1424268
80720 | Trapezoidal Belt,Toothed,3VX771,77.1",0. | C072 | CHAZA (GTCI 100%) | CF-09-E5 | 4 | UND | 97300 | 389200
80721 | Cojinete,Bearing,Shaft,Engine,309SS | C078 | SO_EXTENSION_OPEX_GTE47%-ECP53 | MALLA | 2 | UND | 9667538 | 19335076
80722 | Kit,Repair,Oil Pump,Engine,310SSP6013,GA | C078 | SO_EXTENSION_OPEX_GTE47%-ECP53 | ST2-C3 | 3 | UND | 4618669 | 13856007
80723 | Kit,Repair,Air compressor,GARDNER DENVER | C078 | SO_EXTENSION_OPEX_GTE47%-ECP53 | ST2-C3 | 2 | UND | 4848318 | 9696636
80725 | Kit,Repair,Air compressor,GARDNER DENVER | C078 | SO_EXTENSION_OPEX_GTE47%-ECP53 | MALLA | 2 | UND | 10254541 | 20509082
80726 | Kit,Repair,Inlet Valve,Compressor,GARDNE | C023 | PUT-7 (GTIC 100%) | ST4-A2 | 1 | UND | 780511 | 780511
80726 | Kit,Repair,Inlet Valve,Compressor,GARDNE | C078 | SO_EXTENSION_OPEX_GTE47%-ECP53 | ST2-C3 | 4 | UND | 1608707 | 6434828
80727 | Kit,Repair,Air compressor,GARDNER DENVER | C078 | SO_EXTENSION_OPEX_GTE47%-ECP53 | ST2-C3 | 1 | UND | 1926807 | 1926807
80730 | Proximity Sensor,Vibration,125VAC,15A,-5 | C063 | SUR ORIENTE OP (GTIC 100%) | ST2-C2 | 3 | UND | 134318 | 402954
80730 | Proximity Sensor,Vibration,125VAC,15A,-5 | C072 | CHAZA (GTCI 100%) | 08-C1 | 3 | UND | 267343 | 802029
80733 | Rowlock,Ball Bearing,1-15/16",12",3.56", | C063 | SUR ORIENTE OP (GTIC 100%) | MALLA | 2 | UND | 1904389 | 3808778
80733 | Rowlock,Ball Bearing,1-15/16",12",3.56", | C072 | CHAZA (GTCI 100%) | 08-A1 | 4 | UND | 2363521 | 9454084
80734 |  | C072 | CHAZA (GTCI 100%) | KZ-ACEITE | 2 | GLN | 625282 | 1250564
80736 | Element,Filtering,Compressor,ATLAS COPCO | C072 | CHAZA (GTCI 100%) | 08-C1 | 1 | UND | 194929 | 194929
80740 | Separator Filter,Cartridge,28mm,148mm,21 | C072 | CHAZA (GTCI 100%) | 08-D3-D4 | 69 | UND | 324894 | 22417686
80741 | Oil Filter,Spin-On,96mm,213mm,12 Microns | C010 | MIDAS (GTE 100%) | C4-E2-A3 | 1 | UND | 490580 | 490580
80743 |  | C010 | MIDAS (GTE 100%) | C4-E2-A2 | 2 | UND | 668771 | 1337542
80744 | Oil Filter,Separator,137mm,303mm | C010 | MIDAS (GTE 100%) | C4-E2-A2 | 1 | UND | 0 | 0
80747 | Aceite.Hidr,TELLUS,DIN.51524,68cSt,230,- | C072 | CHAZA (GTCI 100%) | KZ-ACEITE | 11 | GLN | 47845 | 526295
80752 | Industrial Grease,GADUS,Multipurpose,Coj | C010 | MIDAS (GTE 100%) | CONT-2 | 1 | CNT | 198449 | 198449
80752 | Industrial Grease,GADUS,Multipurpose,Coj | C018 | OP STL (GTE20%-PSAN20%-ECP60%) | E4-B PISO | 2 | CNT | 441990 | 883980
80752 | Industrial Grease,GADUS,Multipurpose,Coj | C072 | CHAZA (GTCI 100%) | KZ-ACEITE | 2 | CNT | 198449 | 396898
80753 | Industrial Grease,GADUS,Multipurpose,Bea | C002 | GUAYUYACO (GTE70%-ECP30%) | KZ-ACEITES | 1 | CNT | 457936 | 457936
80753 | Industrial Grease,GADUS,Multipurpose,Bea | C010 | MIDAS (GTE 100%) | CONT-2 | 2 | CNT | 457936 | 915872
80754 | Industrial Grease,GADUS,Multipurpose,Coj | C002 | GUAYUYACO (GTE70%-ECP30%) | KZ-ACEITES | 3 | CNT | 295487 | 886461
80754 | Industrial Grease,GADUS,Multipurpose,Coj | C072 | CHAZA (GTCI 100%) | KZ-ACEITE | 1 | CNT | 295487 | 295487
80756 | Oil Filter,Separator,97mm,209mm,M23X1.5 | C010 | MIDAS (GTE 100%) | C6-E1-C3 | 4 | UND | 933000 | 3732000
80756 | Oil Filter,Separator,97mm,209mm,M23X1.5 | C023 | PUT-7 (GTIC 100%) | ST4-A1 | 9 | UND | 641872 | 5776848
80756 | Oil Filter,Separator,97mm,209mm,M23X1.5 | C072 | CHAZA (GTCI 100%) | 08-B1 | 21 | UND | 1100176 | 23103696
80757 | Pad,Filter,INGERSOL RAND,R4-11 | C023 | PUT-7 (GTIC 100%) | ST4-A3 | 6 | UND | 127492 | 764952
80759 | FILTER ELEMENT P/N 1491611382312 | C072 | CHAZA (GTCI 100%) | AREA RECIB | 10 | UND | 3819195 | 38191950
80759 | FILTER ELEMENT P/N 1491611382312 | C078 | SO_EXTENSION_OPEX_GTE47%-ECP53 | MALLA | 3 | UND | 4179054 | 12537162
80760 | FILTER ELEMENT 425 | C072 | CHAZA (GTCI 100%) | 08-A2 | 17 | UND | 915119 | 15557023
80760 | FILTER ELEMENT 425 | C078 | SO_EXTENSION_OPEX_GTE47%-ECP53 | ST1-PISO | 6 | UND | 809574 | 4857444
80765 |  | C010 | MIDAS (GTE 100%) | C1-E1-B3 | 11 | UND | 5695803 | 62653833
80765 |  | C072 | CHAZA (GTCI 100%) | 08-E2 | 6 | UND | 6013205 | 36079230
80766 |  | C010 | MIDAS (GTE 100%) | C1-E1-B3 | 10 | UND | 2810146 | 28101460
80766 |  | C072 | CHAZA (GTCI 100%) | 08-E2 | 3 | UND | 2900966 | 8702898
80769 | Industrial Oil,MORLINA S3BA150,Lube,95,4 | C015 | OP ANG (GTE38%-ECP62%) | CARPA QUIM | 55 | GLN | 0 | 0
80781 | Lubricant,Premium Synthetic,PGRS,40°C,26 | C069 | WO TSQ 100% | E2-H4 | 4 | CNT | 3550000 | 14200000
80784 | Lubricant,Multipurpose,CPI 1515-100,40°C | C010 | MIDAS (GTE 100%) | CARPA QUIM | 1 | UND | 21285928 | 21285928
80785 | Industrial Grease,LGHQ 2/18,Lube,Bearing | C010 | MIDAS (GTE 100%) | CONT-2 | 1 | UND | 2794900 | 2794900
80785 | Industrial Grease,LGHQ 2/18,Lube,Bearing | C072 | CHAZA (GTCI 100%) | KZ-ACEITES | 2 | UND | 2448095 | 4896190
80786 | Industrial Grease,LGHQ 2/0.4,Lube,Bearin | C010 | MIDAS (GTE 100%) | C5-E2-D2 | 7 | UND | 89807 | 628649
80787 | Filter Holder,Support,Filter | C015 | OP ANG (GTE38%-ECP62%) | E3-B4 | 2 | UND | 1550000 | 3100000
80788 | Industrial Grease,LGHP 2/0.4,Mineral,Bea | C010 | MIDAS (GTE 100%) | C5-E2-D2 | 1 | UND | 55300 | 55300
80790 |  | C015 | OP ANG (GTE38%-ECP62%) | E1-A2 | 4 | UND | 1335907 | 5343628
80803 | Lubricant,Automatic,LAGD60WA2,Multipurpo | C010 | MIDAS (GTE 100%) | C5-E2-E2 | 4 | UND | 284920 | 1139680
80805 | Base,Protection,Lubricator | C010 | MIDAS (GTE 100%) | C5-E2-E2 | 2 | UND | 144700 | 289400
80805 | Base,Protection,Lubricator | C072 | CHAZA (GTCI 100%) | 08-E2 | 32 | UND | 150045 | 4801440
80810 | Filter Element,0.01 Micron,Air Compresso | C002 | GUAYUYACO (GTE70%-ECP30%) | 02-B1 | 4 | UND | 573301 | 2293204
80820 |  | C010 | MIDAS (GTE 100%) | C5-E2-D1 | 16 | UND | 1900000 | 30400000
80822 | Industrial Grease,UNIREX N2,Lube,Bearing | C010 | MIDAS (GTE 100%) | CONT-2 | 1 | CNT | 1186000 | 1186000
80824 | Industrial Grease,Lube,Bearings,185,250, | C010 | MIDAS (GTE 100%) | C5-E2-D2 | 1 | UND | 146800 | 146800
80825 | Fitting,1/4",NPT,Stainless Steel,FNPT,MN | C010 | MIDAS (GTE 100%) | C4-E1-D2 | 8 | UND | 140000 | 1120000
80828 | Industrial Oil,Spirax,Transmission,217-4 | C002 | GUAYUYACO (GTE70%-ECP30%) | KZ-ACEITES | 110 | GLN | 26612 | 2927320
80852 | Air Filter,Primary,166.37mm,264.16mm,711 | C002 | GUAYUYACO (GTE70%-ECP30%) | 13-B3 | 7 | UND | 279700 | 1957900
80852 | Air Filter,Primary,166.37mm,264.16mm,711 | C008 | SANTANA (GTE 100%) | 2-B5-03-C1 | 41 | UND | 265514 | 10886074
80853 | Air Filter,Primary,170mm,270mm,78mm,Cell | C002 | GUAYUYACO (GTE70%-ECP30%) | 13-A1 | 2 | UND | 307273 | 614546
80853 | Air Filter,Primary,170mm,270mm,78mm,Cell | C008 | SANTANA (GTE 100%) | 2-C5-03-B4 | 46 | UND | 332481 | 15294126
80854 | Coalescent Filter,PN:425,INDUFILTER | C072 | CHAZA (GTCI 100%) | 08-BPIS-B2 | 49 | UND | 486247 | 23826103
80854 | Coalescent Filter,PN:425,INDUFILTER | C078 | SO_EXTENSION_OPEX_GTE47%-ECP53 | ST1-PISO | 17 | UND | 959909 | 16318453
80856 | Oil Filter,Spin-On,62mm,76mm,M14x1.5UN,C | C010 | MIDAS (GTE 100%) | C6-E1-C3 | 41 | UND | 149015 | 6109615
80857 | Lubricant,Grease,640235,12°C,204°C,Off-w | C010 | MIDAS (GTE 100%) | CONT-2 | 3 | CNC | 912983 | 2738949
80858 | Kit,Service,Oil Indicator,Compressor,ATL | C010 | MIDAS (GTE 100%) | C4-E2-F4 | 5 | KIT | 3219680 | 16098400
80859 | Kit,Filter,Compressor,ATLAS COPCO,DD310 | C010 | MIDAS (GTE 100%) | C4-E2-A3 | 8 | KIT | 3064420 | 24515360
80860 | Kit,Filter,Compressor,ATLAS COPCO,PD,PDP | C010 | MIDAS (GTE 100%) | C4-E2-A3 | 8 | UND | 3406892 | 27255136
80861 | Valve,Sewer System,Compressor,ATLAS COPC | C010 | MIDAS (GTE 100%) | C4-E2-A3 | 1 | UND | 3229015 | 3229015
80862 | Silencer,Exhaust,Compressor,ATLAS COPCO | C010 | MIDAS (GTE 100%) | C4-E2-A2 | 1 | UND | 1721705 | 1721705
80863 | Filter Element,Air Compressor,0.01 Micro | C010 | MIDAS (GTE 100%) | C4-E2-A2 | 1 | KIT | 2245308 | 2245308
80865 | Engine Oil,Synthetic,GT ISO 68,5GLN,10.1 | C072 | CHAZA (GTCI 100%) | KZ-ACEITES | 12 | UND | 1787589 | 21451068
80865 | Engine Oil,Synthetic,GT ISO 68,5GLN,10.1 | C078 | SO_EXTENSION_OPEX_GTE47%-ECP53 | KZ-ACEITE | 8 | UND | 1689788 | 13518304
80867 | Hydraulic Filter,Element,5.118",10.62",4 | C010 | MIDAS (GTE 100%) | C1-E2-E2 | 27 | UND | 1136587 | 30687849
80867 | Hydraulic Filter,Element,5.118",10.62",4 | C072 | CHAZA (GTCI 100%) | C1-E2-E2 | 5 | UND | 1136588 | 5682940
80868 | Hydraulic Filter,Cartridge,Polyester,NPT | C010 | MIDAS (GTE 100%) | C6-E1-C3 | 3 | UND | 1076923 | 3230769
80868 | Hydraulic Filter,Cartridge,Polyester,NPT | C072 | CHAZA (GTCI 100%) | 08-E1 | 15 | UND | 1317539 | 19763085
80868 | Hydraulic Filter,Cartridge,Polyester,NPT | C078 | SO_EXTENSION_OPEX_GTE47%-ECP53 | ST2-C3 | 7 | UND | 890000 | 6230000
80869 | Gear Oil,SHC 630,220,P005 F16 | C015 | OP ANG (GTE38%-ECP62%) | CARPA QUIM | 1 | CNC | 19408821 | 19408821
80869 | Gear Oil,SHC 630,220,P005 F16 | C056 | VMM-2 (100% GTE) | CARPA QUIM | 2 | CNC | 12887000 | 25774000
80877 | Controller,Regulator,Generator,DSE 8610 | C056 | VMM-2 (100% GTE) | E8-A3-ANG | 1 | UND | 14214559 | 14214559
80883 | Industrial Grease,Jet Lube Koprkote,Lube | C072 | CHAZA (GTCI 100%) | KZ-ACEITE | 5 | CNC | 1381656 | 6908280
80892 | Gear Oil,Lubricant,GLYGOYLE 150,ISO 150, | C072 | CHAZA (GTCI 100%) | KZ-ACEITE | 220 | GLN | 421980 | 92835600
80892 | Gear Oil,Lubricant,GLYGOYLE 150,ISO 150, | C078 | SO_EXTENSION_OPEX_GTE47%-ECP53 | KZ-ACEITE | 110 | GLN | 421980 | 46417800
80894 | Water Filter,Spin-On,95mm,141mm,11/16-16 | C002 | GUAYUYACO (GTE70%-ECP30%) | 02-B2 | 4 | UND | 99592 | 398368
80894 | Water Filter,Spin-On,95mm,141mm,11/16-16 | C008 | SANTANA (GTE 100%) | 03-B2 | 40 | UND | 66808 | 2672320
80895 | Air Filter, Des, 101.60mm, 301.75mm, En | C002 | GUAYUYACO (GTE70%-ECP30%) | 13-A2 | 19 | UND | 214239 | 4070541
80895 | Air Filter, Des, 101.60mm, 301.75mm, En | C008 | SANTANA (GTE 100%) | 03-A2 | 13 | UND | 165190 | 2147470
80899 |  | C010 | MIDAS (GTE 100%) | CARPA QUIM | 11 | UND | 16373095 | 180104045
80903 |  | C010 | MIDAS (GTE 100%) | C6-E2-C1 | 6 | UND | 3441867 | 20651202
80910 |  | C010 | MIDAS (GTE 100%) | CONT-2 | 15 | GLN | 297600 | 4464000
80910 |  | C023 | PUT-7 (GTIC 100%) | KZ-ACEITE | 4 | GLN | 414400 | 1657600
80912 | Industrial Grease,GADUS.S3.V460.2,Multip | C015 | OP ANG (GTE38%-ECP62%) | CARPA QUIM | 1 | UND | 7451429 | 7451429
80915 |  | C018 | OP STL (GTE20%-PSAN20%-ECP60%) | E4-A1 | 7 | UND | 55080 | 385560
80918 |  | C015 | OP ANG (GTE38%-ECP62%) | E1-A1 | 7 | UND | 106170 | 743190
80919 |  | C010 | MIDAS (GTE 100%) | C6-E1-A2 | 31 | UND | 23698 | 734638
80920 | Lubricant,Multipurpose,Mobilube.HD.Plus. | C010 | MIDAS (GTE 100%) | CARPA QUIM | 6 | CNC | 4724797 | 28348782
80920 | Lubricant,Multipurpose,Mobilube.HD.Plus. | C069 | WO TSQ 100% | PAT.P.CTRA | 3 | CNC | 6000000 | 18000000
80934 | Mat,Filtering,Compressor,KAESER,SM10,112 | C010 | MIDAS (GTE 100%) | C6-E1-B2 | 6 | UND | 21184 | 127104
80935 | Filter,Oil,Compressor,KAESER,SM10,16bar | C010 | MIDAS (GTE 100%) | C6-E1-B2 | 4 | UND | 521917 | 2087668
80936 | Cartridge,Air,Compressor,KAESER,SM10,Fil | C010 | MIDAS (GTE 100%) | C6-E1-B2 | 9 | UND | 431185 | 3880665
80938 | Oil,Sintetic,Compressor,KAESER,SM10,S-46 | C010 | MIDAS (GTE 100%) | CONT-2 | 56 | GLN | 477125 | 26719000
80938 | Oil,Sintetic,Compressor,KAESER,SM10,S-46 | C072 | CHAZA (GTCI 100%) | KZ-ACEITE | 8 | GLN | 465186 | 3721488
80940 | Element,Filter,152x80x900mm,5Micron | C010 | MIDAS (GTE 100%) | CONT-2 | 6 | UND | 943418 | 5660508
80951 | Filter,Air,Engine,C15,CATERPILLAR | C004 | NANCY (GTE 100%) | ST4-PISO | 5 | UND | 1266736 | 6333680
80952 | Oil Filter,Spin-On,Cellulose,Pump | C010 | MIDAS (GTE 100%) | C6-E1-A2 | 4 | UND | 280000 | 1120000
80960 | Industrial Grease,TLSD 125/HQ2,Lube,Bear | C010 | MIDAS (GTE 100%) | C5-E2-D2 | 1 | UND | 763500 | 763500
80975 |  | C008 | SANTANA (GTE 100%) | 03-A2 | 7 | UND | 81146 | 568022
80991 | Engine Oil,Lubricant,Premium Blue Classi | C008 | SANTANA (GTE 100%) | 03-A1 | 12 | GLN | 74599 | 895188
80995 | Filter Element,30",10 Micron,Polypropyle | C010 | MIDAS (GTE 100%) | CONT-2 | 650 | UND | 56000 | 36400000
81000 |  | C009 | LA PALOMA (GTE 100%) | E10-A5-ANG | 38 | FCO | 0 | 0
81000 |  | C010 | MIDAS (GTE 100%) | C4-E2-E4 | 97 | FCO | 0 | 0
81000 |  | C015 | OP ANG (GTE38%-ECP62%) | E3-B4 | 74 | FCO | 0 | 0
81008 | Oil Filter,Spin-On,96mm,135mm,Coolant | C010 | MIDAS (GTE 100%) | C6-E1-C3 | 2 | UND | 205218 | 410436
81008 | Oil Filter,Spin-On,96mm,135mm,Coolant | C023 | PUT-7 (GTIC 100%) | ST4-A2 | 2 | UND | 210162 | 420324
81008 | Oil Filter,Spin-On,96mm,135mm,Coolant | C072 | CHAZA (GTCI 100%) | 08-C1 | 14 | UND | 189706 | 2655884
81021 | Air Filter,Primary,42mm,73mm,130mm,Micro | C010 | MIDAS (GTE 100%) | C6-E1-A2 | 2 | UND | 50000 | 100000
81022 |  | C010 | MIDAS (GTE 100%) | CONT-2 | 100 | UND | 0 | 0
81030 | Lubricator,Single Point,Lubricator,Pump, | C072 | CHAZA (GTCI 100%) | 08-E3 | 6 | 009 | 1958657 | 11751942
81053 | Oil,Gear,Lubricant,80W90.HD,80W90,GL-5 | C010 | MIDAS (GTE 100%) | CARPA QUIM | 165 | GLN | 79920 | 13186800
81053 | Oil,Gear,Lubricant,80W90.HD,80W90,GL-5 | C072 | CHAZA (GTCI 100%) | KZ-ACEITES | 110 | GLN | 79920 | 8791200
81055 | Engine Oil,Synthetic Blend,Super 15W-40, | C072 | CHAZA (GTCI 100%) | KZ-ACEITE | 874 | GLN | 78730 | 68810020
81056 | Oil,Hydraulic,Antiwear,DTE.26.ULTRA,68 | C009 | LA PALOMA (GTE 100%) | CARPA QUIM | 55 | GLN | 76000 | 4180000
81056 | Oil,Hydraulic,Antiwear,DTE.26.ULTRA,68 | C072 | CHAZA (GTCI 100%) | KZ-ACEITE | 605 | GLN | 76165 | 46079825
81059 | Oil,Hydraulic,Antiwear,DTE.10.ECXEL.68 | C010 | MIDAS (GTE 100%) | CARPA QUIM | 330 | GLN | 91400 | 30162000
81059 | Oil,Hydraulic,Antiwear,DTE.10.ECXEL.68 | C015 | OP ANG (GTE38%-ECP62%) | CARPA QUIM | 165 | GLN | 91400 | 15081000
81059 | Oil,Hydraulic,Antiwear,DTE.10.ECXEL.68 | C072 | CHAZA (GTCI 100%) | KZ-ACEITE | 330 | GLN | 90650 | 29914500
81059 | Oil,Hydraulic,Antiwear,DTE.10.ECXEL.68 | C078 | SO_EXTENSION_OPEX_GTE47%-ECP53 | KZ-ACEITE | 45 | GLN | 90987 | 4094415
81062 | Oil,Engine,M-PEGASUS.805,40,13.5,-12°C | C078 | SO_EXTENSION_OPEX_GTE47%-ECP53 | KZ-ACEITE | 605 | GLN | 120910 | 73150550
81064 | Grease,Industrial,POLYREX.EM,Rodam,NLGI2 | C063 | SUR ORIENTE OP (GTIC 100%) | KZ-ACEITE | 16 | KG | 123750 | 1980000
81064 | Grease,Industrial,POLYREX.EM,Rodam,NLGI2 | C072 | CHAZA (GTCI 100%) | KZ-ACEITE | 16 | KG | 123750 | 1980000
81067 |  | C072 | CHAZA (GTCI 100%) | KZ-ACEITES | 2 | CNT | 0 | 0
81070 | Lubricator,Oil,Automatic,1/2",9.6x10.2cm | C010 | MIDAS (GTE 100%) | C5-E2-C3 | 2 | UND | 1242000 | 2484000
81071 | Lubricator,Oil,Automatic,1/2",16.3x8.9cm | C010 | MIDAS (GTE 100%) | C5-E2-C3 | 2 | UND | 941787 | 1883574
81072 | Filter,Pipe,Conical.Truncat,SS304,4",RF | C072 | CHAZA (GTCI 100%) | 08-E3 | 4 | UND | 1950000 | 7800000
81082 | Filter,Pipe,BCBS.basket,4",RF,ANSI150 | C072 | CHAZA (GTCI 100%) | A.RECIBO | 1 | UND | 27916533 | 27916533
81089 | Coalescent Filter,Compressed.air,3/8",IR | C072 | CHAZA (GTCI 100%) | 08-A1 | 3 | UND | 671090 | 2013270
81090 | Lubricant,Synthetic,38436721,Brown,Liter | C010 | MIDAS (GTE 100%) | C4-E2-E4 | 13 | L | 127410 | 1656330
81091 | Set,Air Filter,Compressor,INGERSOLL.RAND | C010 | MIDAS (GTE 100%) | C6-E1-C3 | 6 | UND | 538817 | 3232902
81095 | Pipe Filter,Basket,Stainless Steel 316,4 | C010 | MIDAS (GTE 100%) | C1-E1-D2 | 1 | UND | 3053333 | 3053333
81096 | Filter Element,14",1 Micron,Type: Filter | C010 | MIDAS (GTE 100%) | C1-E1-D2 | 9 | UND | 360333 | 3242997
81120 |  | C072 | CHAZA (GTCI 100%) | 08-D2 | 6 | UND | 576480 | 3458880
81121 | Oil Filter,150mm,211mm,2-1/2″ BSP,Stainl | C010 | MIDAS (GTE 100%) | C6-E1-B2 | 1 | UND | 450000 | 450000
81130 | Air Filter,Element,34.00mm,60.00mm,70.00 | C072 | CHAZA (GTCI 100%) | 08-D2 | 10 | UND | 115680 | 1156800
81147 | Filter Element,118x7x127mm,0.01 Micron,6 | C072 | CHAZA (GTCI 100%) | 08-B3 | 6 | UND | 643347 | 3860082
81148 | Air Filter,Primary,186mm,222mm,431mm,10M | C072 | CHAZA (GTCI 100%) | 08-C-PISO | 8 | UND | 846348 | 6770784
81150 | Oil Filter,Lubricant,93.7mm,176.4mm,1-16 | C072 | CHAZA (GTCI 100%) | 08-B1 | 8 | UND | 130107 | 1040856
81151 | Separator Filter,Water,94mm,195mm,M20x1. | C072 | CHAZA (GTCI 100%) | 08-B1 | 8 | UND | 290960 | 2327680
81152 | Hydraulic Filter,Desiccant,1" NPT,Multi- | C072 | CHAZA (GTCI 100%) | 08-E1 | 5 | UND | 308959 | 1544795
81153 | Hydraulic Filter,Sealed,1-1/2",16UN,5.1" | C010 | MIDAS (GTE 100%) | C6-E1-D1 | 2 | UND | 118289 | 236578
81153 | Hydraulic Filter,Sealed,1-1/2",16UN,5.1" | C072 | CHAZA (GTCI 100%) | 08-A1 | 4 | UND | 118289 | 473156
81155 | Fuel Filter,Screwable,94mm,156mm,1 1/4-1 | C072 | CHAZA (GTCI 100%) | 08-B1 | 9 | UND | 102562 | 923058
81163 | Air Filter,Cassette,70mm,494mm,523mm,Fib | C010 | MIDAS (GTE 100%) | C6-E1-B2 | 4 | UND | 196371 | 785484
81183 | Oil Filter,Hydraulic,62mm,72mm,136mm,1-1 | C010 | MIDAS (GTE 100%) | C6-E1-A2 | 12 | UND | 35219 | 422628
81184 | Water Filter,Cartridge,1.190",2.625",40" | C010 | MIDAS (GTE 100%) | CONT-10 | 70 | UND | 240408 | 16828560
81203 | Hydraulic Filter,Metal,1-1/2",BSP/G,129m | C072 | CHAZA (GTCI 100%) | 08-B3 | 4 | UND | 315224 | 1260896
81210 |  | C063 | SUR ORIENTE OP (GTIC 100%) | ST1-PISO | 14 | UND | 0 | 0
81211 |  | C002 | GUAYUYACO (GTE70%-ECP30%) | 02-A3 | 1 | UND | 0 | 0
81211 |  | C002 | GUAYUYACO (GTE70%-ECP30%) | 02-A3 | 24 | UND | 82445 | 1978680
81230 | Coalescent Filter,2.Stages,316 Stainless | C010 | MIDAS (GTE 100%) | CONT-2 | 1 | UND | 6100000 | 6100000
81230 | Coalescent Filter,2.Stages,316 Stainless | C072 | CHAZA (GTCI 100%) |  | 1 | UND | 6100000 | 6100000
81241 | Fuel Filter,Separator,0.39",3",Stainless | C009 | LA PALOMA (GTE 100%) | E10-C1-ANG | 4 | UND | 87000 | 348000
81242 | Industrial Grease,SHC32,Anti Wear,NLGI1. | C010 | MIDAS (GTE 100%) | CONT-2 | 3 | CNT | 0 | 0
81243 | Separator Filter,Spin-On,2.46",2.83",4.8 | C002 | GUAYUYACO (GTE70%-ECP30%) | 13-B2 | 13 | UND | 50718 | 659334
81244 | Gear Oil,Synthetic,OMALA.S2.GX220,5gal,9 | C010 | MIDAS (GTE 100%) | CARPA QUIM | 255 | GLN | 67417 | 17191335
81244 | Gear Oil,Synthetic,OMALA.S2.GX220,5gal,9 | C015 | OP ANG (GTE38%-ECP62%) | CARPA QUIM | 275 | GLN | 67417 | 18539675
81261 | Air Filter,Security,5.46",7.11",19.72",R | C078 | SO_EXTENSION_OPEX_GTE47%-ECP53 | MALLA | 6 | UND | 113000 | 678000
81262 | Air Filter,Primary,6.99",12.34",20.08",R | C078 | SO_EXTENSION_OPEX_GTE47%-ECP53 | MALLA | 6 | UND | 346000 | 2076000
81270 | Filter Element,70mmx225mm,1 Micron,Fiber | C072 | CHAZA (GTCI 100%) | 08-A1 | 2 | UND | 104605 | 209210
81290 | Filter,Micronico,Outer Diameter 152mm,In | C010 | MIDAS (GTE 100%) | CONT-10 | 18 | UND | 420354 | 7566372
81300 | Motor Refrigerant,Heavy Duty SCA 50/50,P | C078 | SO_EXTENSION_OPEX_GTE47%-ECP53 | KZ-ACEITE | 55 | GLN | 43633 | 2399815
3000000 | Shaft,Drive,Pump,NETZSCH,NM148SY02S14Z | C010 | MIDAS (GTE 100%) | C4-E1-D4 | 1 | UND | 0 | 0
3000000 | Shaft,Drive,Pump,NETZSCH,NM148SY02S14Z | C010 | MIDAS (GTE 100%) | C4-E1-D4 | 1 | UND | 25396547 | 25396547
3000001 | Kit,Joint,Pump,NETZSCH,NM148SY02S14Z | C010 | MIDAS (GTE 100%) | CONT-2 | 1 | KIT | 127352142 | 127352142
3000002 | Transducer,Pressure,Compressor,INGERSOLL | C072 | CHAZA (GTCI 100%) | 07-A1 | 1 | UND | 3045859 | 3045859
3000003 | Cylinder,Inlet Valve,Compressor,INGERSOL | C072 | CHAZA (GTCI 100%) | 07-A1 | 1 | UND | 1916750 | 1916750
3000005 | Mechanical Seal,2100,Monospring,55mm,JHO | C010 | MIDAS (GTE 100%) | C5-E2-B2 | 1 | UND | 7665482 | 7665482
3000022 | Housing,Valve,Compressor,INGERSOLL.RAND, | C072 | CHAZA (GTCI 100%) | 07-B1 | 1 | UND | 789650 | 789650
3000023 | Valve,Download,Compressor,INGERSOLL.RAND | C072 | CHAZA (GTCI 100%) | 07-D2 | 2 | UND | 628150 | 1256300
3000024 | Joint,Toric,Compressor,INGERSOLL.RAND,R4 | C072 | CHAZA (GTCI 100%) | 07-D2 | 2 | UND | 177650 | 355300
3000026 | Stem,Separator,Compressor,INGERSOLL.RAND | C072 | CHAZA (GTCI 100%) | 07-D2 | 1 | UND | 279000 | 279000
3000027 | Joint,Stem,Upper Separator,Compressor,IN | C072 | CHAZA (GTCI 100%) | 07-D2 | 2 | UND | 54782 | 109564
3000028 | Joint,Stem,Bottom Separator,Compressor,I | C072 | CHAZA (GTCI 100%) | 07-D2 | 2 | UND | 133150 | 266300
3000029 | Joint,Valve,Compressor,INGERSOLL.RAND,R4 | C072 | CHAZA (GTCI 100%) | 07-D2 | 2 | UND | 54400 | 108800
3000030 | Joint,Valve,Compressor,INGERSOLL.RAND,R4 | C072 | CHAZA (GTCI 100%) | 07-D2 | 2 | UND | 54400 | 108800
3000032 | Joint,Pressure Valve,Compressor,INGERSOL | C072 | CHAZA (GTCI 100%) | 07-D2 | 2 | UND | 177650 | 355300
3000035 | Ball Bearing,6218MJ20AA,Rigid,1,C4,90mm, | C072 | CHAZA (GTCI 100%) | CF-11-E1 | 6 | UND | 1352318 | 8113908
3000036 | Ball Bearing,6218C3VL0241,1,C3,90mm,160m | C072 | CHAZA (GTCI 100%) | CF-11-E3 | 3 | UND | 4699000 | 14097000
3000052 | Deck,Aluminum,Pressure Transmitter,YOKOG | C010 | MIDAS (GTE 100%) | C1-E2-C2 | 2 | UND | 510928 | 1021856
3000053 | O-ring,Buna-N,Pressure Transmitter,YOKOG | C010 | MIDAS (GTE 100%) | C1-E2-C2 | 2 | UND | 77938 | 155876
3000061 | Set,Shaft,Engine,CAT3512,CATERPILLAR | C072 | CHAZA (GTCI 100%) | 07-A1 | 1 | UND | 5241102 | 5241102
3000062 | Screw,FIt,Engine,CAT3512,CATERPILLAR | C072 | CHAZA (GTCI 100%) | 07-A1 | 1 | UND | 12408 | 12408
3000067 | Kit,Maintenance,Preventive,Air.compresso | C010 | MIDAS (GTE 100%) | C4-E1-D1 | 2 | KIT | 7263328 | 14526656
3000069 | Mechanical Seal,Monospring,45mm,LIDERING | C078 | SO_EXTENSION_OPEX_GTE47%-ECP53 | ST3-A2 | 4 | UND | 1931000 | 7724000
3000071 | Kit,Seal,Cylinder,CHC1050,Tandem,Nitrile | C010 | MIDAS (GTE 100%) | C1-E1-D3 | 1 | KIT | 4178000 | 4178000
3000092 | Valve,Purge,Speed ​Rreducer,Pump,SEW EUR | C010 | MIDAS (GTE 100%) | C4E1C4CJ10 | 3 | UND | 36181 | 108543
3000098 | Roller Bearing,Cylindrical,NUP307E,35mm, | C010 | MIDAS (GTE 100%) | C5-E2-E2 | 2 | UND | 408900 | 817800
3000126 | Sleeve,Shaft,Pump,GOULDS,3196LTI3X4-8,S | C010 | MIDAS (GTE 100%) | C4-E1-C2 | 4 | UND | 6768860 | 27075440
3000134 | Washer,Adjustment,125x140x0,1mm,Gearmoto | C010 | MIDAS (GTE 100%) | C4E1C4CJ10 | 3 | UND | 6543 | 19629
3000135 | Washer,Adjustment,125x140x0,15mm,Gearmot | C010 | MIDAS (GTE 100%) | C4E1C4CJ10 | 3 | UND | 14977 | 44931
3000136 | Washer,Adjustment,125x140x0,4mm,Gearmoto | C010 | MIDAS (GTE 100%) | C4E1C4CJ10 | 3 | UND | 14977 | 44931
3000140 | Washer,Adjustment,97x110x0,4mm,Gearmotor | C010 | MIDAS (GTE 100%) | C4E1C4CJ10 | 6 | UND | 18130 | 108780
3000145 | Washer,Adjustment,97x110x0,15mm,Gearmoto | C010 | MIDAS (GTE 100%) | C4E1C4CJ10 | 3 | UND | 16080 | 48240
3000148 | Washer,Adjustment,77x90x0,1mm,Gearmotor, | C010 | MIDAS (GTE 100%) | C4E1C4CJ10 | 3 | UND | 11981 | 35943
3000149 | Washer,Adjustment,77x90x0,15mm,Gearmotor | C010 | MIDAS (GTE 100%) | C4E1C4CJ10 | 3 | UND | 11981 | 35943
3000150 | Washer,Adjustment,77x90x0,4mm,Gearmotor, | C010 | MIDAS (GTE 100%) | C4E1C4CJ10 | 6 | UND | 11981 | 71886
3000166 | Ring,Seal,W427750,Gearmotor,Pump,SEW EUR | C010 | MIDAS (GTE 100%) | C4E1C4CJ10 | 2 | UND | 46113 | 92226
3000171 | Ring,Seal,W427790,Gearmotor,Pump,SEW EUR | C010 | MIDAS (GTE 100%) | C4E1C4CJ10 | 2 | UND | 52813 | 105626
3000175 | Roller Bearing,Cylindrical,30213,1,65mm, | C010 | MIDAS (GTE 100%) | C5-E2-E2 | 2 | UND | 161700 | 323400
3000176 | Roller Bearing,Cylindrical,32018X,1,90mm | C010 | MIDAS (GTE 100%) | C5-E2-E2 | 2 | UND | 205900 | 411800
3000177 | Roller Bearing,Cylindrical,32310,1,50mm, | C010 | MIDAS (GTE 100%) | C5-E2-E2 | 4 | UND | 209900 | 839600
3000178 | Roller Bearing,Cylindrical,33210,1,50mm, | C010 | MIDAS (GTE 100%) | C5-E2-E2 | 4 | UND | 127600 | 510400
3000180 | Stamp,Labyrinth,1,5",Frequency Variator, | C072 | CHAZA (GTCI 100%) | CF-09-E4 | 2 | UND | 1076247 | 2152494
3000181 | Stamp,Labyrinth,2",Frequency Variator,BA | C072 | CHAZA (GTCI 100%) | CF-09-E4 | 2 | UND | 1517460 | 3034920
3000182 | Washer,1-3/4"X19mm,Pump,KT3350HP,Injecti | C010 | MIDAS (GTE 100%) | C4E1D2CJ14 | 9 | UND | 0 | 0
3000183 | Washer,1-3/4"X9mm,Pump,KT3350HP,Injectio | C010 | MIDAS (GTE 100%) | C4E1D2CJ14 | 9 | UND | 0 | 0
3000184 | Washer,1-1/2"X19mm,Pump,KT3350HP,Injecti | C010 | MIDAS (GTE 100%) | C4E1D2CJ14 | 9 | UND | 0 | 0
3000185 | Washer,1-1/2"X9mm,Pump,KT3350HP,Injectio | C010 | MIDAS (GTE 100%) | C4E1D2CJ14 | 9 | UND | 0 | 0
3000187 | Ring,Clean,2",CL150,RF,Pump,INSA,NM148 | C010 | MIDAS (GTE 100%) | C4-E2-B2 | 6 | UND | 536000 | 3216000
3000188 | Hose,Preformed,5-1/2",Engine,NTA855,CUMM | C002 | GUAYUYACO (GTE70%-ECP30%) | 09-B2 | 4 | UND | 406336 | 1625344
3000190 | Washer,Pump,SULZER,J405ND/HD,11470058 | C072 | CHAZA (GTCI 100%) | 07-BPISO | 12 | UND | 33360 | 400320
3000191 | Nut,Pump,SULZER,J405ND/HD,11400085 | C072 | CHAZA (GTCI 100%) | 07-BPISO | 12 | UND | 33360 | 400320
3000192 | Washer,Pump,SULZER,J405ND/HD,11060942 | C072 | CHAZA (GTCI 100%) | 07-BPISO | 6 | UND | 41700 | 250200
3000193 | Nut,Pump,SULZER,J405ND/HD,11400086 | C072 | CHAZA (GTCI 100%) | 07-BPISO | 12 | UND | 20850 | 250200
3000194 | Washer,Pump,SULZER,J405ND/HD,11470059 | C072 | CHAZA (GTCI 100%) | 07-BPISO | 12 | UND | 33360 | 400320
3000195 | Stud Bolt,Pump,SULZER,J405ND/HD,11360996 | C072 | CHAZA (GTCI 100%) | 07-BPISO | 6 | UND | 87570 | 525420
3000196 | Diffuser.ND,Pump,SULZER,J405ND/HD,514701 | C072 | CHAZA (GTCI 100%) | 07-DPISO | 1 | UND | 7518528 | 7518528
3000197 | Diffuser.HD,Pump,SULZER,J405ND/HD,008302 | C072 | CHAZA (GTCI 100%) | 07-DPISO | 1 | UND | 8302490 | 8302490
3000198 | Sleeve,Rubber,Pump,SULZER,J405ND/HD,008 | C072 | CHAZA (GTCI 100%) | 07-BPISO | 6 | UND | 150120 | 900720
3000199 | Sleeve,Pump,SULZER,J405ND/HD,42170913 | C072 | CHAZA (GTCI 100%) | 07-BPISO | 6 | UND | 150120 | 900720
3000203 |  | C072 | CHAZA (GTCI 100%) | 07-D2 | 10 | UND | 459447 | 4594470
3000204 | Ring,Retainer,Frequency Variator,AMERICA | C072 | CHAZA (GTCI 100%) | CF-09-E4 | 4 | UND | 77746 | 310984
3000206 | Sensor,Proximity,Pump,WEATHERFORD,RF-110 | C023 | PUT-7 (GTIC 100%) | ST4-A3 | 1 | UND | 2133256 | 2133256
3000207 | System,Speed.Monitoring,Pump,WEATHERFORD | C023 | PUT-7 (GTIC 100%) | ST2-PISO | 1 | UND | 30157918 | 30157918
3000208 | Kit,Positioning,Pump,WEATHERFORD,RF-1100 | C023 | PUT-7 (GTIC 100%) | ST2-PISO | 1 | KIT | 9590029 | 9590029
3000209 | CPU,1214C,DC/DC/DC,Pump,WEATHERFORD,RF-1 | C023 | PUT-7 (GTIC 100%) | ST4-A3 | 1 | UND | 7270387 | 7270387
3000226 | Ball Bearing,6315/C3VL0241,1,C3,75mm,160 | C010 | MIDAS (GTE 100%) | C5-E2-E2 | 7 | UND | 3298022 | 23086154
3000226 | Ball Bearing,6315/C3VL0241,1,C3,75mm,160 | C072 | CHAZA (GTCI 100%) | CF-11-E2 | 3 | UND | 4341200 | 13023600
3000227 | Ball Bearing,3313A/C3,2,C3,65mm,140mm,58 | C010 | MIDAS (GTE 100%) | C5-E2-E2 | 2 | UND | 1330000 | 2660000
3000256 | Set,Valve,230V,Compressor,ATLAS.COPCO,CD | C010 | MIDAS (GTE 100%) | C4-E2-A3 | 1 | 009 | 0 | 0
3000266 |  | C010 | MIDAS (GTE 100%) | C4-E2-F2 | 2 | UND | 3483320 | 6966640
3000270 | Adapter,75mm,Engine,3512C,CATERPILLAR | C072 | CHAZA (GTCI 100%) | 07-E4 | 1 | UND | 1556812 | 1556812
3000271 | Plug,Hexagonal,1/16-27",Engine,3512C,CAT | C072 | CHAZA (GTCI 100%) | 07-E3 | 1 | UND | 24747 | 24747
3000272 | Adapter,Cover,Rule,Engine,3512C,CATERPIL | C072 | CHAZA (GTCI 100%) | 07-E4 | 1 | UND | 4145867 | 4145867
3000273 | Cojinete,Sleeve,50,90mm,Engine,3512C,CAT | C072 | CHAZA (GTCI 100%) | 07-E4 | 1 | UND | 195448 | 195448
3000274 | Gear,Assistant,Rule,Engine,3512C,CATERPI | C072 | CHAZA (GTCI 100%) | 07-E4 | 1 | UND | 5771319 | 5771319
3000275 | Set,Adapter,Engine,3512C,CATERPILLAR | C072 | CHAZA (GTCI 100%) | 07-E4 | 1 | UND | 1455504 | 1455504
3000276 | Washer,Thrust,Engine,3512C,CATERPILLAR,8 | C072 | CHAZA (GTCI 100%) | 07-E4 | 2 | UND | 597325 | 1194650
3000298 | Pump,Injection,Fuel,Engine,NTA855,CUMMIN | C002 | GUAYUYACO (GTE70%-ECP30%) | 09-DPISO | 1 | UND | 15162751 | 15162751
3000299 | Lip Seal,Radial Axis,Nitrile,50mm,72mm,8 | C010 | MIDAS (GTE 100%) | C5-E2-E2 | 12 | UND | 21600 | 259200
3000300 | Lip Seal,Radial Axis,Nitrile,55mm,90mm,1 | C010 | MIDAS (GTE 100%) | C5-E2-E2 | 8 | UND | 24700 | 197600
3000301 | Lip Seal,Radial Axis,Nitrile,72mm,90mm,1 | C010 | MIDAS (GTE 100%) | C5-E2-E2 | 14 | UND | 53703 | 751842
3000302 | Lip Seal,Radial Axis,Nitrile,60mm,90mm,8 | C010 | MIDAS (GTE 100%) | C5-E2-E2 | 15 | UND | 19438 | 291570
3000303 | Lip Seal,Radial Axis,Nitrile,85mm,140mm, | C010 | MIDAS (GTE 100%) | C5-E2-E2 | 15 | UND | 54116 | 811740
3000305 | Chamber,Liquid,Pump,WILDEN,3",Diaphragm, | C078 | SO_EXTENSION_OPEX_GTE47%-ECP53 | ST3-PISO | 9 | UND | 979711 | 8817399
3000326 | Cap,Seal,Pump,EURO PUMP,Centrifuge,BA50/ | C018 | OP STL (GTE20%-PSAN20%-ECP60%) | E4-A4-ANG | 1 | UND | 522630 | 522630
3000329 | Deflector,24mm,Pump,EURO PUMP,Centrifuge | C010 | MIDAS (GTE 100%) | C4E1C4-CJ9 | 1 | UND | 15187 | 15187
3000329 | Deflector,24mm,Pump,EURO PUMP,Centrifuge | C018 | OP STL (GTE20%-PSAN20%-ECP60%) | E4-A4-ANG | 1 | UND | 15187 | 15187
3000331 | Shaft,316 Stainless Steel,25mm,Pump,EURO | C018 | OP STL (GTE20%-PSAN20%-ECP60%) | E4-A4-ANG | 1 | UND | 1468125 | 1468125
3000332 | Bearing,Pump,EURO PUMP,Centrifuge,BA50/S | C018 | OP STL (GTE20%-PSAN20%-ECP60%) | E4-A4-ANG | 2 | UND | 92857 | 185714
3000337 | Packing,Housing,Pump,EURO PUMP,Centrifug | C018 | OP STL (GTE20%-PSAN20%-ECP60%) | E4-A4-ANG | 1 | UND | 76500 | 76500
3000342 | Key,Impeller,Pump,EURO PUMP,Centrifuge,B | C015 | OP ANG (GTE38%-ECP62%) |  | 1 | UND | 60000 | 60000
3000343 | Key,Coupling,Pump,EURO PUMP,Centrifuge,B | C010 | MIDAS (GTE 100%) | C4E1C4-CJ9 | 1 | UND | 50000 | 50000
3000343 | Key,Coupling,Pump,EURO PUMP,Centrifuge,B | C018 | OP STL (GTE20%-PSAN20%-ECP60%) | E4-A4-ANG | 1 | UND | 50000 | 50000
3000347 | Plug,Bronze,1/4",Pump,EURO PUMP,Centrifu | C010 | MIDAS (GTE 100%) | C4E1C4-CJ9 | 1 | UND | 24500 | 24500
3000347 | Plug,Bronze,1/4",Pump,EURO PUMP,Centrifu | C018 | OP STL (GTE20%-PSAN20%-ECP60%) | E4-A4-ANG | 1 | UND | 24500 | 24500
3000348 | O-ring,1/4",Pump,EURO PUMP,Centrifuge,BA | C010 | MIDAS (GTE 100%) | C4E1C4-CJ9 | 1 | UND | 4500 | 4500
3000348 | O-ring,1/4",Pump,EURO PUMP,Centrifuge,BA | C018 | OP STL (GTE20%-PSAN20%-ECP60%) | E4-A4-ANG | 1 | UND | 4500 | 4500
3000349 | Plug,Bronze,3/8",Pump,EURO PUMP,Centrifu | C010 | MIDAS (GTE 100%) | C4E1C4-CJ9 | 2 | UND | 29500 | 59000
3000349 | Plug,Bronze,3/8",Pump,EURO PUMP,Centrifu | C018 | OP STL (GTE20%-PSAN20%-ECP60%) | E4-A4-ANG | 1 | UND | 29500 | 29500
3000353 | Coupling,Omega.5,Pump,EURO PUMP,Centrifu | C018 | OP STL (GTE20%-PSAN20%-ECP60%) | E4-A4-ANG | 1 | UND | 542550 | 542550
3000378 | Mechanical Seal,Cardridge,16mm,SEALCO,31 | C010 | MIDAS (GTE 100%) | C4-E1-B2 | 1 | UND | 2048244 | 2048244
3000402 | Spacer,Engine,C15,CATERPILLAR | C072 | CHAZA (GTCI 100%) | 07-E2 | 2 | UND | 38721 | 77442
3000425 | Dosing Pump,Lubrication,4-30rpm,6500psi, | C072 | CHAZA (GTCI 100%) | 07-A2 | 5 | UND | 3002000 | 15010000
3000426 | Head,Diaphragm,PVC,Pump,MROY,SG51J8P | C072 | CHAZA (GTCI 100%) | 11-B4 | 2 | UND | 2215277 | 4430554
3000430 | Coupling,Exhaust,Generator,Engine,C15,CA | C072 | CHAZA (GTCI 100%) | 07-E2 | 2 | UND | 928255 | 1856510
3000442 | Assembly,Framework,Adapter,Pump,GOULDS,3 | C010 | MIDAS (GTE 100%) | C4-E2-B4 | 2 | 009 | 2915677 | 5831354
3000443 | Cover,Conical,Pump,GOULDS,3196/LTI/3X4-8 | C010 | MIDAS (GTE 100%) | C4-E2-B4 | 2 | UND | 30741609 | 61483218
3000444 | Screw,5/16-18"x5/8",Pump,GOULDS,3196/LTI | C010 | MIDAS (GTE 100%) | C4-E2-B4 | 10 | UND | 28971 | 289710
3000445 | Ring,Clamp,Pump,GOULDS,3196/LTI/3X4-8,Ce | C010 | MIDAS (GTE 100%) | C4-E2-B4 | 1 | UND | 1013986 | 1013986
3000446 | Bore,Torico,Pump,GOULDS,3196/LTI/3X4-8,C | C010 | MIDAS (GTE 100%) | C4-E2-B4 | 2 | UND | 25599 | 51198
3000454 | Piston,Exterior,Pump,WILDEN,XPS8,2",Pneu | C010 | MIDAS (GTE 100%) | C4-E1-C3 | 4 | UND | 663000 | 2652000
3000457 | Wire,Load Cell Rod Pump,Cylinder,Pumping | C009 | LA PALOMA (GTE 100%) | E10-C2-ANG | 1 | UND | 1836578 | 1836578
3000458 | Cordset,Eurofast,Cylinder,Pumping Unit,W | C009 | LA PALOMA (GTE 100%) | E10-C2-ANG | 1 | UND | 416953 | 416953
3000461 | Kit,Sellos,Pumping Unit,WEATHERFORD,VSH2 | C009 | LA PALOMA (GTE 100%) | E10-C2-ANG | 1 | KIT | 1352320 | 1352320
3000470 | Lip Seal,Radial Axis,Nitrile Rubber,50mm | C010 | MIDAS (GTE 100%) | C5-E2-E2 | 9 | UND | 20800 | 187200
3000484 | Bearing,Skimmer End,Flotation.Cell,BAWER | C010 | MIDAS (GTE 100%) | C4-E2-D2 | 2 | UND | 266174 | 532348
3000490 | Dosing Pump,Lubrication,4 Pints,8000psi, | C072 | CHAZA (GTCI 100%) | 07-D4 | 1 | UND | 39849691 | 39849691
3000513 | Blade,Skimmer,Flotation.Cell,72",BAWER,O | C010 | MIDAS (GTE 100%) | C4-FON-PIS | 8 | UND | 685177 | 5481416
3000514 | Sheet,Skimmer,Flotation.Cell,72",BAWER,O | C010 | MIDAS (GTE 100%) | C4-FON-PIS | 2 | UND | 685178 | 1370356
3000515 | Clamp,short,Flotation.Cell,BAWER,OP-2587 | C010 | MIDAS (GTE 100%) | C4-FON-PIS | 30 | UND | 143264 | 4297920
3000516 | Ball Bearing,6313,65mm,140mm,33mm,INSOCO | C010 | MIDAS (GTE 100%) | C5-E2-E2 | 2 | UND | 354000 | 708000
3000517 | Kit,Sellos,Hydraulic Cylinder,Pumping Un | C009 | LA PALOMA (GTE 100%) | E10-B3-ANG | 1 | KIT | 2975497 | 2975497
3000526 | Cojinete,Balls 6309,Gearmotor,SEW EURODR | C010 | MIDAS (GTE 100%) | C5-E2-E2 | 7 | UND | 131900 | 923300
3000532 | Cojinete,Balls 6209,Gearmotor,SEW EURODR | C010 | MIDAS (GTE 100%) | C5-E2-E2 | 5 | UND | 75200 | 376000
3000618 | Retainer,Oil 52x100x10mm,Reducer,SEW EUR | C010 | MIDAS (GTE 100%) | C5-E2-D2 | 3 | UND | 28500 | 85500
3000619 | Retainer,Oil 38x52x7mm,Reducer,SEW EUROD | C010 | MIDAS (GTE 100%) | C5-E2-D2 | 5 | UND | 15375 | 76875
3000620 | Retainer,Oil 42x72x8mm,Reducer,SEW EUROD | C010 | MIDAS (GTE 100%) | C5-E2-D2 | 4 | UND | 17400 | 69600
3000623 | Kit,Out,Pump,MOYNO,2F050G1CDY3SAC,Progre | C010 | MIDAS (GTE 100%) | C4-E2-B2 | 2 | KIT | 3877003 | 7754006
3000801 | Ball Bearing,6215C3VL0241,1,75mm,130mm,2 | C072 | CHAZA (GTCI 100%) | CF-11-E3 | 3 | UND | 3592300 | 10776900
3000802 | Ball Bearing,6313C3VL0241,1,65mm,140mm,3 | C072 | CHAZA (GTCI 100%) | CF-11-E2 | 2 | UND | 2727900 | 5455800
3000804 | Kit,Repair,Air side,Pump,SANDPIPER,G1F,1 | C010 | MIDAS (GTE 100%) | C4-E2-F2 | 1 | KIT | 6832930 | 6832930
3000805 | Kit,Repair,Fluid end,Pump,SANDPIPER,G1F, | C010 | MIDAS (GTE 100%) | C4-E2-F2 | 1 | KIT | 6198666 | 6198666
3000808 | Impeller,1-1/2"×3"-6",Pump,GOULDS,3196 S | C010 | MIDAS (GTE 100%) | C4-E1-D2 | 1 | UND | 6935199 | 6935199
3000809 | Ball Bearing,3306A/C3,2,30mm,72mm,30.2mm | C010 | MIDAS (GTE 100%) | C4E1C2CJ15 | 1 | UND | 566833 | 566833
3000810 | Assembly,Shaft,14",Pump,GOULDS,3196 STI, | C010 | MIDAS (GTE 100%) | C4-E1-D2 | 1 | 009 | 1249461 | 1249461
3000811 | Sleeve,Shaft,Pump,GOULDS,3196 STI, 2"x3" | C010 | MIDAS (GTE 100%) | C4-E1-D2 | 1 | UND | 7445441 | 7445441
3000813 | Nut,Fixation,Pump,GOULDS,3196 STI, 2"x3" | C010 | MIDAS (GTE 100%) | C4E1C2CJ15 | 1 | UND | 38987 | 38987
3000836 | Cover,Conical,Pump,GOULDS,3196 STI, 2"x3 | C010 | MIDAS (GTE 100%) | C4-E1-D2 | 1 | UND | 14992087 | 14992087
3000837 | Stamp,Labyrinth,Exterior,Pump,GOULDS,319 | C010 | MIDAS (GTE 100%) | C4E1C2CJ15 | 1 | UND | 480741 | 480741
3000838 | Stamp,Labyrinth,Inner,Pump,GOULDS,3196 S | C010 | MIDAS (GTE 100%) | C4E1C2CJ15 | 1 | UND | 835922 | 835922
3000844 | Joint,Housing,Pump,GOULDS,3196 STI, 2"x3 | C010 | MIDAS (GTE 100%) | C4E1C2CJ15 | 1 | UND | 21944 | 21944
3000845 | Transformer,Engine,3512,CATERPILLAR | C072 | CHAZA (GTCI 100%) | 07-B1 | 8 | UND | 564575 | 4516600
3001004 | Ring,Retaining,Pump,GOULDS,3196 STI, 2"x | C010 | MIDAS (GTE 100%) | C4E1C2CJ15 | 1 | UND | 29662 | 29662
3001009 | Washer,Fixing W06,30.302mm,48.819mm,1.01 | C010 | MIDAS (GTE 100%) | C4E1C2CJ15 | 1 | UND | 26205 | 26205
3001010 | Chaveta,Squared,Pump,GOULDS,3196 STI, 2" | C010 | MIDAS (GTE 100%) | C4E1C2CJ15 | 1 | UND | 15836 | 15836
3001014 | O-ring,AS568-118,Pump,GOULDS,3196 STI, 2 | C010 | MIDAS (GTE 100%) | C4E1C2CJ15 | 1 | UND | 22267 | 22267
3001015 | O-ring,AS568-24,Pump,GOULDS,3196 STI, 2" | C010 | MIDAS (GTE 100%) | C4E1C2CJ15 | 1 | UND | 25643 | 25643
3001016 | O-ring,AS568-126,Pump,GOULDS,3196 STI, 2 | C010 | MIDAS (GTE 100%) | C4E1C2CJ15 | 1 | UND | 22186 | 22186
3001017 | O-ring,AS568-38,Pump,GOULDS,3196 STI, 2" | C010 | MIDAS (GTE 100%) | C4E1C2CJ15 | 2 | UND | 26406 | 52812
3001019 | O-ring,AS568-21,Pump,GOULDS,3196 STI, 2" | C010 | MIDAS (GTE 100%) | C4E1C2CJ15 | 1 | UND | 15193 | 15193
3001021 | Kit,Repair,Maintenance,Pump,GOULDS,3196, | C010 | MIDAS (GTE 100%) | C4-E1-D2 | 1 | KIT | 621334 | 621334
3001023 | Hose,Compressor,ATLAS.COPCO,GA15VSD*FF | C072 | CHAZA (GTCI 100%) | MALLA RECB | 2 | UND | 1452655 | 2905310
3001025 |  | C056 | VMM-2 (100% GTE) | CARPA QUIM | 55 | GLN | 66383 | 3651065
3001026 | Set,Bearing,Pump,GOULDS,3196 LTI,3X4-8,C | C010 | MIDAS (GTE 100%) | C4E1C2CJ15 | 1 | 009 | 2247319 | 2247319
3001027 | Nut,Fixation N10,Pump,GOULDS,3196 LTI,3X | C010 | MIDAS (GTE 100%) | C4E1C2CJ15 | 1 | UND | 56149 | 56149
3001031 | Joint,Housing,Pump,GOULDS,3196 LTI,3X4-8 | C010 | MIDAS (GTE 100%) | C4E1C2CJ15 | 1 | UND | 40032 | 40032
3001035 | Washer,Lockwasher W10,50.597mm,74.219mm, | C010 | MIDAS (GTE 100%) | C4E1C2CJ15 | 1 | UND | 22347 | 22347
3001036 | Chaveta,Squared,Pump,GOULDS,3196 LTI,3X4 | C010 | MIDAS (GTE 100%) | C4E1C2CJ15 | 1 | UND | 24477 | 24477
3001037 | O-ring,Viton,Pump,GOULDS,3196 LTI,3X4-8, | C010 | MIDAS (GTE 100%) | C4E1C2CJ15 | 1 | UND | 39871 | 39871
3001038 | O-ring,AS568-36,Pump,GOULDS,3196 LTI,3X4 | C010 | MIDAS (GTE 100%) | C4E1C2CJ15 | 1 | UND | 26447 | 26447
3001039 | O-ring,AS 568-227,Pump,GOULDS,3196 LTI,3 | C010 | MIDAS (GTE 100%) | C4E1C2CJ15 | 1 | UND | 63464 | 63464
3001041 | O-ring,AS568-140,Pump,GOULDS,3196 LTI,3X | C010 | MIDAS (GTE 100%) | C4E1C2CJ15 | 1 | UND | 21666 | 21666
3001042 | O-ring,AS568-136,Pump,GOULDS,3196 LTI,3X | C010 | MIDAS (GTE 100%) | C4E1C2CJ15 | 1 | UND | 35530 | 35530
3001043 | Shaft,Stainless Steel,Overflow Blades,Fl | C010 | MIDAS (GTE 100%) | C4-E2-D2 | 1 | UND | 340000 | 340000
3001050 | Shaft,Impeller,Pump,MOYNO,2F050G1CDY3SAC | C010 | MIDAS (GTE 100%) | C4-E1-C4 | 2 | UND | 17722702 | 35445404
3001051 | Packing,Pump,MOYNO,2F050G1CDY3SAC,73.75x | C010 | MIDAS (GTE 100%) | C4-E2-B2 | 1 | UND | 800122 | 800122
3001052 | Ring,Flashlight,Pump,MOYNO,2F050G1CDY3SA | C010 | MIDAS (GTE 100%) | C4-E2-B2 | 1 | UND | 360055 | 360055
3001053 | Connecting rod,Pump,MOYNO,2F050G1CDY3SAC | C010 | MIDAS (GTE 100%) | C4-E2-B2 | 1 | UND | 3320506 | 3320506
3001226 | Stamp,Gasket.,Gear,Pump,MOYNO,2F050G1CDY | C010 | MIDAS (GTE 100%) | C4-E2-B2 | 1 | UND | 320049 | 320049
3001227 | Packing.,PF113Q,Pump,MOYNO,2F050G1CDY3SA | C010 | MIDAS (GTE 100%) | C4-E2-B2 | 1 | UND | 80012 | 80012
3001228 | Kit,Seals gasket,Gear,Pump,MOYNO,2F050G1 | C010 | MIDAS (GTE 100%) | C4-E2-B2 | 4 | KIT | 400061 | 1600244
3001240 | Mechanical Seal,MG01,40mm,SEALCO,304 Sta | C072 | CHAZA (GTCI 100%) | 07-A1 | 1 | UND | 436800 | 436800
3001241 | Ball Bearing,3307 A,2RS1TN9,2,CN,35mm,80 | C072 | CHAZA (GTCI 100%) | CF-11-E2 | 1 | UND | 461100 | 461100
3001267 | Board,Memory,SDHC,8GB,Compressor,KAESER, | C078 | SO_EXTENSION_OPEX_GTE47%-ECP53 | ST3-A3 | 1 | UND | 203065 | 203065
3001581 | Washer,Lock,Pump,GORMAN RUPP,U3A60S-B/F, | C010 | MIDAS (GTE 100%) | C4-E2-B2 | 8 | UND | 41867 | 334936
3001583 | Plug,Pipe,Pump,GORMAN RUPP,U3A60S-B/F,3" | C010 | MIDAS (GTE 100%) | C4-E2-B2 | 2 | UND | 41867 | 83734
3001584 | Screw,Adjusting,Pump,GORMAN RUPP,U3A60S- | C010 | MIDAS (GTE 100%) | C4-E2-B2 | 4 | UND | 83734 | 334936
3001585 | Collar,Lock,Pump,GORMAN RUPP,U3A60S-B/F, | C010 | MIDAS (GTE 100%) | C4-E2-B2 | 4 | UND | 83734 | 334936
3001586 | Screw,Hex Head,Pump,GORMAN RUPP,U3A60S-B | C010 | MIDAS (GTE 100%) | C4-E2-B2 | 4 | UND | 41867 | 167468
3001587 | Nut,Rear Cover,Pump,GORMAN RUPP,U3A60S-B | C010 | MIDAS (GTE 100%) | C4-E2-B2 | 4 | UND | 83734 | 334936
3001589 | Washer,Lock,Pump,GORMAN RUPP,U3A60S-B/F, | C010 | MIDAS (GTE 100%) | C4-E2-B2 | 2 | UND | 41867 | 83734
3001590 | Screw,Hex Head,Pump,GORMAN RUPP,U3A60S-B | C010 | MIDAS (GTE 100%) | C4-E2-B2 | 2 | UND | 41867 | 83734
3001591 | Valve,Pressure Relief,Pump,GORMAN RUPP,U | C010 | MIDAS (GTE 100%) | C4-E2-B2 | 1 | UND | 125601 | 125601
3001592 | Companion,Victaulic,Pump,GORMAN RUPP,U3A | C010 | MIDAS (GTE 100%) | C4-E2-B2 | 4 | UND | 209336 | 837344
3001604 | Mechanical Seal,Monospring,E,1.75",FLEXA | C010 | MIDAS (GTE 100%) | C4-E1-B2 | 2 | UND | 2029277 | 4058554
3001635 | Sight Glass,Cavity,Seal,Pump,GORMAN RUPP | C010 | MIDAS (GTE 100%) | C4-E2-B2 | 4 | UND | 167469 | 669876
3001723 | Ball Bearing,3320A,2,C3,100mm,215mm,82.6 | C010 | MIDAS (GTE 100%) | C5-E2-F2 | 2 | UND | 8260800 | 16521600
3001816 | Retainer,CRM,70x82x9.5mm,Compressor,COMP | C010 | MIDAS (GTE 100%) | C5-E2-D2 | 8 | UND | 49277 | 394216
3001870 | Bushing,Teflon,1-1/2"x5",Flotation cell | C010 | MIDAS (GTE 100%) | C4-E2-D2 | 44 | UND | 169000 | 7436000
3001914 | Kit,Major Maintenance,Engine Diesel,4045 | C018 | OP STL (GTE20%-PSAN20%-ECP60%) | C6-PISO | 1 | KIT | 27806105 | 27806105
3001922 | Insert Bearing,YAR 206-103-2F,30.163mm,6 | C056 | VMM-2 (100% GTE) | E8-A5-ANG | 8 | UND | 122700 | 981600
3001933 | Ball Bearing,W312PPFS55627,2RS,1,60mm,13 | C072 | CHAZA (GTCI 100%) | CF-11-E4 | 1 | UND | 33800 | 33800
3002013 | Orifice,Compressor,ATLAS.COPCO,GA55VSD+ | C010 | MIDAS (GTE 100%) | C4-E2-A2 | 2 | UND | 1173101 | 2346202
3002014 | Filter,Dryer,Compressor,ATLAS.COPCO,GA55 | C010 | MIDAS (GTE 100%) | C4-E2-A2 | 2 | UND | 190516 | 381032
3002015 | Joint,Compressor,ATLAS.COPCO,GA55VSD+ | C010 | MIDAS (GTE 100%) | C4-E2-A2 | 2 | UND | 24400 | 48800
3002016 | Hoop,Compressor,ATLAS.COPCO,GA55VSD+ | C010 | MIDAS (GTE 100%) | C4-E2-A2 | 2 | UND | 3828 | 7656
3002017 | Valve,Solenoid,Compressor,ATLAS.COPCO,GA | C010 | MIDAS (GTE 100%) | C4-E2-A2 | 2 | UND | 970830 | 1941660
3002018 | Valve,Compressor,ATLAS.COPCO,GA55VSD+ | C010 | MIDAS (GTE 100%) | C4-E2-A2 | 2 | UND | 1081922 | 2163844
3003126 | Trapezoidal Belt,Hi-Power,4/C420,420.8", | C015 | OP ANG (GTE38%-ECP62%) | E3-C1 | 9 | UND | 3519058 | 31671522
3003751 | Panel,Annunciator Control,EMCP Module,En | C072 | CHAZA (GTCI 100%) | 07-C3 | 3 | UND | 78164 | 234492
3003752 | Module,EMCP Remote Annunciator,Engine,CA | C072 | CHAZA (GTCI 100%) | 07-C3 | 3 | UND | 4745726 | 14237178
3004368 |  | C072 | CHAZA (GTCI 100%) | 07-D5 | 1 | UND | 26984760 | 26984760
3004405 | Group,Electronic Control,EMCP-3,Engine,C | C072 | CHAZA (GTCI 100%) | 07-EPISO | 3 | UND | 4544828 | 13634484
3004406 | Module,Resistive Thermal Device,8 Channe | C072 | CHAZA (GTCI 100%) | 07-C3 | 3 | UND | 9359740 | 28079220
3004608 | Decal,Graphic,Announcement Board,Engine, | C072 | CHAZA (GTCI 100%) | 07-C3 | 1 | UND | 105813 | 105813
3004609 | Flange,Captive,Steel 2 Bolts,Hole Size 0 | C072 | CHAZA (GTCI 100%) | 07-C3 | 2 | UND | 632002 | 1264004
3004788 |  | C072 | CHAZA (GTCI 100%) | CF-09-E5 | 1 | EA | 10850 | 10850
3001023 | Hose,Compressor,ATLAS.COPCO,GA15VSD*FF | C072 | CHAZA (GTCI 100%) | MALLA RECB | 2 | UND | 1452655 | 2905310
3001025 |  | C056 | VMM-2 (100% GTE) | CARPA QUIM | 55 | GLN | 66383 | 3651065
3001026 | Set,Bearing,Pump,GOULDS,3196 LTI,3X4-8,C | C010 | MIDAS (GTE 100%) | C4E1C2CJ15 | 1 | 009 | 2247319 | 2247319
3001027 | Nut,Fixation N10,Pump,GOULDS,3196 LTI,3X | C010 | MIDAS (GTE 100%) | C4E1C2CJ15 | 1 | UND | 56149 | 56149
3001031 | Joint,Housing,Pump,GOULDS,3196 LTI,3X4-8 | C010 | MIDAS (GTE 100%) | C4E1C2CJ15 | 1 | UND | 40032 | 40032
3001035 | Washer,Lockwasher W10,50.597mm,74.219mm, | C010 | MIDAS (GTE 100%) | C4E1C2CJ15 | 1 | UND | 22347 | 22347
3001036 | Chaveta,Squared,Pump,GOULDS,3196 LTI,3X4 | C010 | MIDAS (GTE 100%) | C4E1C2CJ15 | 1 | UND | 24477 | 24477
3001037 | O-ring,Viton,Pump,GOULDS,3196 LTI,3X4-8, | C010 | MIDAS (GTE 100%) | C4E1C2CJ15 | 1 | UND | 39871 | 39871
3001038 | O-ring,AS568-36,Pump,GOULDS,3196 LTI,3X4 | C010 | MIDAS (GTE 100%) | C4E1C2CJ15 | 1 | UND | 26447 | 26447
3001039 | O-ring,AS 568-227,Pump,GOULDS,3196 LTI,3 | C010 | MIDAS (GTE 100%) | C4E1C2CJ15 | 1 | UND | 63464 | 63464
3001041 | O-ring,AS568-140,Pump,GOULDS,3196 LTI,3X | C010 | MIDAS (GTE 100%) | C4E1C2CJ15 | 1 | UND | 21666 | 21666
3001042 | O-ring,AS568-136,Pump,GOULDS,3196 LTI,3X | C010 | MIDAS (GTE 100%) | C4E1C2CJ15 | 1 | UND | 35530 | 35530
3001043 | Shaft,Stainless Steel,Overflow Blades,Fl | C010 | MIDAS (GTE 100%) | C4-E2-D2 | 1 | UND | 340000 | 340000
3001050 | Shaft,Impeller,Pump,MOYNO,2F050G1CDY3SAC | C010 | MIDAS (GTE 100%) | C4-E1-C4 | 2 | UND | 17722702 | 35445404
3001051 | Packing,Pump,MOYNO,2F050G1CDY3SAC,73.75x | C010 | MIDAS (GTE 100%) | C4-E2-B2 | 1 | UND | 800122 | 800122
3001052 | Ring,Flashlight,Pump,MOYNO,2F050G1CDY3SA | C010 | MIDAS (GTE 100%) | C4-E2-B2 | 1 | UND | 360055 | 360055
3001053 | Connecting rod,Pump,MOYNO,2F050G1CDY3SAC | C010 | MIDAS (GTE 100%) | C4-E2-B2 | 1 | UND | 3320506 | 3320506
3001226 | Stamp,Gasket.,Gear,Pump,MOYNO,2F050G1CDY | C010 | MIDAS (GTE 100%) | C4-E2-B2 | 1 | UND | 320049 | 320049
3001227 | Packing.,PF113Q,Pump,MOYNO,2F050G1CDY3SA | C010 | MIDAS (GTE 100%) | C4-E2-B2 | 1 | UND | 80012 | 80012
3001228 | Kit,Seals gasket,Gear,Pump,MOYNO,2F050G1 | C010 | MIDAS (GTE 100%) | C4-E2-B2 | 4 | KIT | 400061 | 1600244
3001240 | Mechanical Seal,MG01,40mm,SEALCO,304 Sta | C072 | CHAZA (GTCI 100%) | 07-A1 | 1 | UND | 436800 | 436800
3001241 | Ball Bearing,3307 A,2RS1TN9,2,CN,35mm,80 | C072 | CHAZA (GTCI 100%) | CF-11-E2 | 1 | UND | 461100 | 461100
3001267 | Board,Memory,SDHC,8GB,Compressor,KAESER, | C078 | SO_EXTENSION_OPEX_GTE47%-ECP53 | ST3-A3 | 1 | UND | 203065 | 203065
3001581 | Washer,Lock,Pump,GORMAN RUPP,U3A60S-B/F, | C010 | MIDAS (GTE 100%) | C4-E2-B2 | 8 | UND | 41867 | 334936
3001583 | Plug,Pipe,Pump,GORMAN RUPP,U3A60S-B/F,3" | C010 | MIDAS (GTE 100%) | C4-E2-B2 | 2 | UND | 41867 | 83734
3001584 | Screw,Adjusting,Pump,GORMAN RUPP,U3A60S- | C010 | MIDAS (GTE 100%) | C4-E2-B2 | 4 | UND | 83734 | 334936
3001585 | Collar,Lock,Pump,GORMAN RUPP,U3A60S-B/F, | C010 | MIDAS (GTE 100%) | C4-E2-B2 | 4 | UND | 83734 | 334936
3001586 | Screw,Hex Head,Pump,GORMAN RUPP,U3A60S-B | C010 | MIDAS (GTE 100%) | C4-E2-B2 | 4 | UND | 41867 | 167468
3001587 | Nut,Rear Cover,Pump,GORMAN RUPP,U3A60S-B | C010 | MIDAS (GTE 100%) | C4-E2-B2 | 4 | UND | 83734 | 334936
3001589 | Washer,Lock,Pump,GORMAN RUPP,U3A60S-B/F, | C010 | MIDAS (GTE 100%) | C4-E2-B2 | 2 | UND | 41867 | 83734
3001590 | Screw,Hex Head,Pump,GORMAN RUPP,U3A60S-B | C010 | MIDAS (GTE 100%) | C4-E2-B2 | 2 | UND | 41867 | 83734
3001591 | Valve,Pressure Relief,Pump,GORMAN RUPP,U | C010 | MIDAS (GTE 100%) | C4-E2-B2 | 1 | UND | 125601 | 125601
3001592 | Companion,Victaulic,Pump,GORMAN RUPP,U3A | C010 | MIDAS (GTE 100%) | C4-E2-B2 | 4 | UND | 209336 | 837344
3001635 | Sight Glass,Cavity,Seal,Pump,GORMAN RUPP | C010 | MIDAS (GTE 100%) | C4-E2-B2 | 4 | UND | 167469 | 669876
3001723 | Ball Bearing,3320A,2,C3,100mm,215mm,82.6 | C010 | MIDAS (GTE 100%) | C5-E2-F2 | 2 | UND | 8260800 | 16521600
3001816 | Retainer,CRM,70x82x9.5mm,Compressor,COMP | C010 | MIDAS (GTE 100%) | C5-E2-D2 | 8 | UND | 49277 | 394216
3001922 | Insert Bearing,YAR 206-103-2F,30.163mm,6 | C056 | VMM-2 (100% GTE) | E8-A5-ANG | 10 | UND | 122700 | 1227000
3001933 | Ball Bearing,W312PPFS55627,2RS,1,60mm,13 | C072 | CHAZA (GTCI 100%) | CF-11-E4 | 1 | UND | 33800 | 33800
3003069 | Bastidor,Pump,EURO PUMP,BA80/16,3"x4",Ce | C010 | MIDAS (GTE 100%) | C4-E1-A4 | 1 | UND | 1531000 | 1531000
3003126 | Trapezoidal Belt,Hi-Power,4/C420,420.8", | C015 | OP ANG (GTE38%-ECP62%) | E3-C1 | 9 | UND | 3519058 | 31671522
3003751 | Panel,Annunciator Control,EMCP Module,En | C072 | CHAZA (GTCI 100%) | 07-C3 | 3 | UND | 78164 | 234492
3003752 | Module,EMCP Remote Annunciator,Engine,CA | C072 | CHAZA (GTCI 100%) | 07-C3 | 3 | UND | 4745726 | 14237178
3004368 |  | C072 | CHAZA (GTCI 100%) | 07-D5 | 1 | UND | 26984760 | 26984760
3004405 | Group,Electronic Control,EMCP-3,Engine,C | C072 | CHAZA (GTCI 100%) | 07-EPISO | 3 | UND | 4544828 | 13634484
3004406 | Module,Resistive Thermal Device,8 Channe | C072 | CHAZA (GTCI 100%) | 07-C3 | 3 | UND | 9359740 | 28079220
3004608 | Decal,Graphic,Announcement Board,Engine, | C072 | CHAZA (GTCI 100%) | 07-C3 | 1 | UND | 105813 | 105813
3004609 | Flange,Captive,Steel 2 Bolts,Hole Size 0 | C072 | CHAZA (GTCI 100%) | 07-C3 | 2 | UND | 632002 | 1264004
3004788 |  | C072 | CHAZA (GTCI 100%) | CF-09-E5 | 1 | EA | 10850 | 10850
81000 | GRASA (GREASE) MOBIL POLYREX EM | C009 | LA PALOMA (GTE 100%) | E10-A5-ANG |  | COP | 0
81000 | GRASA (GREASE) MOBIL POLYREX EM | C010 | MIDAS (GTE 100%) | C4-E2-E4 |  | COP | 0
81000 | GRASA (GREASE) MOBIL POLYREX EM | C015 | OP ANG (GTE38%-ECP62%) | E3-B4 |  | COP | 0
81008 | Filtro.Aceite,Spin-On,96mm,135mm,Refrig | C010 | MIDAS (GTE 100%) | C6-E1-C3 |  | COP | 53
81008 | Filtro.Aceite,Spin-On,96mm,135mm,Refrig | C023 | PUT-7 (GTIC 100%) | ST2-C3 |  | COP | 48
81008 | Filtro.Aceite,Spin-On,96mm,135mm,Refrig | C072 | CHAZA (GTCI 100%) | 08-C1 |  | COP | 48
81021 | Filtro.Aire,Primar,42mm,73mm,130mm,Papel | C010 | MIDAS (GTE 100%) | C6-E1-A2 |  | COP | 13
81022 | Elemento,Filtro,2",25μm,PP,Bolsa.Filtr | C010 | MIDAS (GTE 100%) | CONT-2 |  | COP | 0
81030 | Lubricador,Monopunto,Lubricador,Bomba,LA | C072 | CHAZA (GTCI 100%) | 08-E2 |  | COP | 505
81053 | Aceite,Engr,Lubric,80W90.HD,80W90,GL-5 | C002 | GUAYUYACO (GTE70%-ECP30%) | KZ-ACEITES |  | COP | 20
81053 | Aceite,Engr,Lubric,80W90.HD,80W90,GL-5 | C010 | MIDAS (GTE 100%) | CARPA QUIM |  | COP | 19
81056 | Aceite,Hidr,Antidesgaste,DTE.26.ULTRA,68 | C009 | LA PALOMA (GTE 100%) | CARPA QUIM |  | COP | 19
81056 | Aceite,Hidr,Antidesgaste,DTE.26.ULTRA,68 | C072 | CHAZA (GTCI 100%) | KZ-ACEITE |  | COP | 19
81059 | Aceite,Hidr,Antidesgaste,DTE.10.ECXEL.68 | C010 | MIDAS (GTE 100%) | CARPA QUIM |  | COP | 22
81059 | Aceite,Hidr,Antidesgaste,DTE.10.ECXEL.68 | C015 | OP ANG (GTE38%-ECP62%) | CARPA QUIM |  | COP | 21
81059 | Aceite,Hidr,Antidesgaste,DTE.10.ECXEL.68 | C072 | CHAZA (GTCI 100%) | KZ-ACEITE |  | COP | 22
81059 | Aceite,Hidr,Antidesgaste,DTE.10.ECXEL.68 | C078 | SO_EXTENSION_OPEX_GTE47%-ECP53 | KZ-ACEITE |  | COP | 21
81064 | Grasa,Indust,POLYREX.EM,Rodam,NLGI2,115 | C063 | SUR ORIENTE OP (GTIC 100%) | KZ-ACEITE |  | COP | 30
81064 | Grasa,Indust,POLYREX.EM,Rodam,NLGI2,115 | C072 | CHAZA (GTCI 100%) | KZ-ACEITE |  | COP | 28
81067 | GRASA INDUSTRIAL, BESTOLIFE 2000 | C072 | CHAZA (GTCI 100%) | KZ-ACEITES |  | COP | 0
81070 | Lubricador,Aceite,Automatico,1/2" | C010 | MIDAS (GTE 100%) | C5-E2-C3 |  | COP | 306
81071 | Lubricador,Aceite,Automatico,1/2" | C010 | MIDAS (GTE 100%) | C5-E2-C3 |  | COP | 232
81072 | Filtro,Tub,Conico.Trunc.SS304,4",RF | C072 | CHAZA (GTCI 100%) | 08-E3 |  | COP | 482
81082 | Filtro,Canast.BCBS,4",RF,ANSI150,Malla20 | C072 | CHAZA (GTCI 100%) | A.RECIBO |  | COP | 6332
81089 | Filtro.Coales,Aire.Comprimido,3/8",IR,23 | C072 | CHAZA (GTCI 100%) | 08-A1 |  | COP | 169
81090 | Lubricante,Sintetico,38436721,Marrón,Lit | C010 | MIDAS (GTE 100%) | C4-E2-E4 |  | COP | 33
81091 | Conjunto,Filtro.Aire,Compr,INGERSOLL.RAN | C010 | MIDAS (GTE 100%) | C6-E1-C3 |  | COP | 139
81094 | Grasa.Indust,MOBILTEMP,Antidesg,NLGI1.5, | C010 | MIDAS (GTE 100%) | CONT-2 |  | COP | 0
81095 | Filtro.Tub,Canasta,316SS,4-1/2",Altura.1 | C010 | MIDAS (GTE 100%) | C1-E1-D2 |  | COP | 745
81096 | Elemento.Filtro,14",1µm,Tipo:Bolsa.Filtr | C010 | MIDAS (GTE 100%) | C1-E1-D2 |  | COP | 88
81120 | USAR CODIGO VIGENTE 80571 | C072 | CHAZA (GTCI 100%) | 08-D2 |  | COP | 149
81121 | Filtro.Aceite,150mm,211mm,2-1/2″ BSP,AI, | C010 | MIDAS (GTE 100%) | C6-E1-B2 |  | COP | 115
81130 | Filtro.Aire,Elemento,34.00mm,60.00mm,70. | C072 | CHAZA (GTCI 100%) | 08-D2 |  | COP | 30
81147 | Elemento.Filtro,118x7x127mm,0.01µm,65ºC, | C072 | CHAZA (GTCI 100%) | 08-B2 |  | COP | 165
81148 | Filtro.Aire,Primar,186mm,222mm,431mm,10µ | C072 | CHAZA (GTCI 100%) | 08-C-PISO |  | COP | 213
81150 | Filtro.Aceite,Lubric,93.7mm,176.4mm,1-16 | C072 | CHAZA (GTCI 100%) | 08-B1 |  | COP | 33
81151 | Filtro.Separ,Agua,94mm,195mm,M20x1.5 | C072 | CHAZA (GTCI 100%) | 08-B1 |  | COP | 73
81152 | Filtro.Hidr,Desec,1" NPT,Multiaj,4.1mm,6 | C072 | CHAZA (GTCI 100%) | 08-B1 |  | COP | 74
81153 | Filtro.Hidr,Sell,1-1/2",16UN,5.1",6mm,20 | C072 | CHAZA (GTCI 100%) | 08-A1 |  | COP | 30
81155 | Filtro.Comb,Enrosc,94mm,156mm,1 1/4-10UN | C072 | CHAZA (GTCI 100%) | 08-B1 |  | COP | 26
81163 | Filtro.Aire,Casete,70mm,494mm,523mm,Pape | C010 | MIDAS (GTE 100%) | C6-E1-B2 |  | COP | 44
81183 | Filtro.Aceite,Hidr,62mm,72mm,136mm,1-12U | C010 | MIDAS (GTE 100%) | C6-E1-A2 |  | COP | 9
81184 | Filtro.Agua,Cart,1.190",2.625",40",Celul | C010 | MIDAS (GTE 100%) | CONT-10 |  | COP | 54
81203 | Filtro.Hidr,Metal,1-1/2",BSP/G,129mm,169 | C072 | CHAZA (GTCI 100%) | 08-B2 |  | COP | 72
81210 | FILTRO CONJUNTO RESPIRADERO AGRANEL | C063 | SUR ORIENTE OP (GTIC 100%) | ST1-PISO |  | COP | 0
81211 | FILTRO DE ACPM (FUEL FILTER) P/N:P551354 | C002 | GUAYUYACO (GTE70%-ECP30%) | 02-A3 |  | COP | 0
81211 | FILTRO DE ACPM (FUEL FILTER) P/N:P551354 | C002 | GUAYUYACO (GTE70%-ECP30%) | 02-A3 |  | COP | 21
81222 | Aceite.Engr,Sintet,OMALA.S2.GX220,5GLN, | C010 | MIDAS (GTE 100%) | CONT-2 |  | COP | 31
81241 | Filtro.Comb,Separador,0.39",2.19",3",SS, | C009 | LA PALOMA (GTE 100%) | E10-C1-ANG |  | COP | 20
81242 | Grasa.Indust,SHC32,Antidesg,NLGI1.5,29.2 | C010 | MIDAS (GTE 100%) | CONT-2 |  | COP | 0
81243 | Filtro.Separ,Spin-On,2.46",4.86",1-14UN, | C002 | GUAYUYACO (GTE70%-ECP30%) | 13-B2 |  | COP | 13
81244 | Aceite.Engr,Sintet,OMALA.S2.GX220,5gal,9 | C010 | MIDAS (GTE 100%) | CARPA QUIM |  | COP | 15
81244 | Aceite.Engr,Sintet,OMALA.S2.GX220,5gal,9 | C015 | OP ANG (GTE38%-ECP62%) | CARPA QUIM |  | COP | 15
81261 | Filtro.Aire,Segur,5.46",7.11",19.72",Rad | C078 | SO_EXTENSION_OPEX_GTE47%-ECP53 |  |  | COP | 28
81262 | Filtro.Aire,Primar,6.99",12.34",20.08",R | C078 | SO_EXTENSION_OPEX_GTE47%-ECP53 |  |  | COP | 86
81270 | Elemento.Filtro,70mmx225mm,1µm,Fibra.Vid | C072 | CHAZA (GTCI 100%) | 08-B2 |  | COP | 28
3000000 | Eje,Accion,Bomba,NETZSCH,NM148SY02S14Z | C010 | MIDAS (GTE 100%) | C4-E1-D4 |  | COP | 0
3000000 | Eje,Accion,Bomba,NETZSCH,NM148SY02S14Z | C010 | MIDAS (GTE 100%) | C4-E1-D4 |  | COP | 5815
3000001 | Kit,Articul,Bomba,NETZSCH,NM148SY02S14Z | C010 | MIDAS (GTE 100%) | CONT-2 |  | COP | 0
3000001 | Kit,Articul,Bomba,NETZSCH,NM148SY02S14Z | C010 | MIDAS (GTE 100%) | CONT-2 |  | COP | 28853
3000002 | Transductor,Pres,Compr,INGERSOLL.RAND,RS | C072 | CHAZA (GTCI 100%) | 07-A1 |  | COP | 726
3000003 | Cilindro,Valv.Entrad,Compr,INGERSOLL.RAN | C072 | CHAZA (GTCI 100%) | 07-A1 |  | COP | 457
3000005 | Sello.Mec,2100,Monoresorte,55mm,JHON.CRA | C010 | MIDAS (GTE 100%) | C5-E2-B2 |  | COP | 1862
3000008 | Tapa,Cojinete,Placa,Compr,GARDNER.DENVER | C072 | CHAZA (GTCI 100%) |  |  | COP | 0
3000009 | Tapa,Cojinete,Placa,Compr,GARDNER.DENVER | C072 | CHAZA (GTCI 100%) |  |  | COP | 0
3000016 | Plato,Cojinete,Reten,Compr,GARDNER.DENVE | C072 | CHAZA (GTCI 100%) |  |  | COP | 0
3000022 | Carcasa,Valv,Compr,INGERSOLL.RAND,RS30iA | C072 | CHAZA (GTCI 100%) | 07-E2 |  | COP | 177
3000023 | Valvula,Desc,Compr,INGERSOLL.RAND,R4i-A1 | C072 | CHAZA (GTCI 100%) | 07-D2 |  | COP | 141
3000024 | Junta,Toric,Compr,INGERSOLL.RAND,R4i-A14 | C072 | CHAZA (GTCI 100%) | 07-D2 |  | COP | 40
3000026 | Vastago,Separ,Compr,INGERSOLL.RAND,R4i-A | C072 | CHAZA (GTCI 100%) | 07-D2 |  | COP | 63
3000027 | Junta,Vastago,Separ.Sup,Compr,INGERSOLL. | C072 | CHAZA (GTCI 100%) | 07-D2 |  | COP | 12
3000028 | Junta,Vastago,Separ.Inf,Compr,INGERSOLL. | C072 | CHAZA (GTCI 100%) | 07-D2 |  | COP | 30
3000029 | Junta,Valv,Compr,INGERSOLL.RAND,R4i-A145 | C072 | CHAZA (GTCI 100%) | 07-D2 |  | COP | 13
3000030 | Junta,Valv,Compr,INGERSOLL.RAND,R4i-A145 | C072 | CHAZA (GTCI 100%) | 07-D2 |  | COP | 12
3000032 | Junta,Valv.Presion,Compr,INGERSOLL.RAND, | C072 | CHAZA (GTCI 100%) | 07-D2 |  | COP | 40
3000035 | Rodamiento.Bola,6218MJ20AA,Rig,1,C4,90mm | C072 | CHAZA (GTCI 100%) | CF-11-E1 |  | COP | 310
3000036 | Rodamiento.Bola,6218C3VL0241,1,C3,90mm,1 | C072 | CHAZA (GTCI 100%) | CF-11-E3 |  | COP | 1161
3000052 | Cubierta,Al,Transm.Presion,YOKOGAMA,EJX5 | C010 | MIDAS (GTE 100%) | C1-E2-C2 |  | COP | 118
3000053 | O-ring,Buna-N,Transm.Presion,YOKOGAMA,EJ | C010 | MIDAS (GTE 100%) | C1-E2-C2 |  | COP | 18
3000061 | Conjunto,Eje,Motor,CAT3512,CAT | C072 | CHAZA (GTCI 100%) | 07-A1 |  | COP | 1303
3000062 | Tornillo,Ajuste,Motor,CAT3512,CAT | C072 | CHAZA (GTCI 100%) | 07-A1 |  | COP | 3
3000067 | Kit,Mtto,Prevent,Compres.Aire,ATLAS.COPC | C010 | MIDAS (GTE 100%) | C4-E1-D1 |  | COP | 1698
3000070 | Kit,Sello,Cilindro,CHC1050,Tandem,Viton | C010 | MIDAS (GTE 100%) | C1-E1-D3 |  | COP | 1576
3000071 | Kit,Sello,Cilindro,CHC1050,Tandem,Nitril | C010 | MIDAS (GTE 100%) | C1-E1-D3 |  | COP | 966
3000092 | Valvula,Purga,Red.Veloc,Bomba,SEW.EURODR | C010 | MIDAS (GTE 100%) | C4E1C4CJ10 |  | COP | 8
3000098 | Rodamiento.Rod,Cilindr,NUP307E,35mm,80mm | C010 | MIDAS (GTE 100%) | C5-E2-E2 |  | COP | 93
3000126 | Manguito,Eje,Bomba,GOULDS,3196LTI3X4-8,S | C010 | MIDAS (GTE 100%) | C4-E1-C2 |  | COP | 1575
3000134 | Arandela,Ajuste,125x140x0,1mm,Motoreduct | C010 | MIDAS (GTE 100%) | C4E1C4CJ10 |  | COP | 2
3000135 | Arandela,Ajuste,125x140x0,15mm,Motoreduc | C010 | MIDAS (GTE 100%) | C4E1C4CJ10 |  | COP | 4
3000136 | Arandela,Ajuste,125x140x0,4mm,Motoreduct | C010 | MIDAS (GTE 100%) | C4E1C4CJ10 |  | COP | 4
3000140 | Arandela,Ajuste,97x110x0,4mm,Motoreduct, | C010 | MIDAS (GTE 100%) | C4E1C4CJ10 |  | COP | 4
3000144 | Arandela,Ajuste,97x110x0,1mm,Motoreduct, | C010 | MIDAS (GTE 100%) | C4E1C4CJ10 |  | COP | 4
3000145 | Arandela,Ajuste,97x110x0,15mm,Motoreduct | C010 | MIDAS (GTE 100%) | C4E1C4CJ10 |  | COP | 4
3000148 | Arandela,Ajuste,77x90x0,1mm,Motoreduct,B | C010 | MIDAS (GTE 100%) | C4E1C4CJ10 |  | COP | 3
3000149 | Arandela,Ajuste,77x90x0,15mm,Motoreduct, | C010 | MIDAS (GTE 100%) | C4E1C4CJ10 |  | COP | 3
3000150 | Arandela,Ajuste,77x90x0,4mm,Motoreduct,B | C010 | MIDAS (GTE 100%) | C4E1C4CJ10 |  | COP | 3
3000166 | Anillo,Sello,W427750,Motoreduct,Bomba,SE | C010 | MIDAS (GTE 100%) | C4E1C4CJ10 |  | COP | 11
3000171 | Anillo,Sello,W427790,Motoreduct,Bomba,SE | C010 | MIDAS (GTE 100%) | C4E1C4CJ10 |  | COP | 12
3000175 | Rodamiento.Rod,Cilindr,30213,1,65mm,120m | C010 | MIDAS (GTE 100%) | C5-E2-E2 |  | COP | 37
3000176 | Rodamiento.Rod,Cilindr,32018X,1,90mm,140 | C010 | MIDAS (GTE 100%) | C5-E2-E2 |  | COP | 47
3000177 | Rodamiento.Rod,Cilindr,32310,1,50mm,110m | C010 | MIDAS (GTE 100%) | C5-E2-E2 |  | COP | 48
3000178 | Rodamiento.Rod,Cilindr,33210,1,50mm,90mm | C010 | MIDAS (GTE 100%) | C5-E2-E2 |  | COP | 29
3000180 | Sello,Laberint,1,5",VSD,BAKER HUGHES,HTC | C072 | CHAZA (GTCI 100%) | CF-03-E4 |  | COP | 247
3000181 | Sello,Laberint,2",VSD,BAKER HUGHES,HTC87 | C072 | CHAZA (GTCI 100%) | CF-03-E4 |  | COP | 348
3000182 | Arandela,1-3/4"X19mm,Bomba,KT3350HP,Inye | C010 | MIDAS (GTE 100%) | C4-E1-D2 |  | COP | 0
3000183 | Arandela,1-3/4"X9mm,Bomba,KT3350HP,Inyec | C010 | MIDAS (GTE 100%) | C4-E1-D2 |  | COP | 0
3000184 | Arandela,1-1/2"X19mm,Bomba,KT3350HP,Inye | C010 | MIDAS (GTE 100%) | C4-E1-D2 |  | COP | 0
3000185 | Arandela,1-1/2"X9mm,Bomba,KT3350HP,Inyec | C010 | MIDAS (GTE 100%) | C4-E1-D2 |  | COP | 0
3000187 | Anillo,Limp,2",CL150,RF,Bomba,INSA,NM148 | C010 | MIDAS (GTE 100%) | C4-E2-B2 |  | COP | 123
3000188 | Manguera,Preform,5-1/2",Motor,NTA855,CUM | C002 | GUAYUYACO (GTE70%-ECP30%) | 09-B2 |  | COP | 98
3000190 | Arandela,Bomba,SULZER,J405ND/HD,11470058 | C072 | CHAZA (GTCI 100%) | 07-BPISO |  | COP | 8
3000191 | Tuerca,Bomba,SULZER,J405ND/HD,11400085 | C072 | CHAZA (GTCI 100%) | 07-BPISO |  | COP | 8
3000192 | Arandela,Bomba,SULZER,J405ND/HD,11060942 | C072 | CHAZA (GTCI 100%) | 07-BPISO |  | COP | 10
3000193 | Tuerca,Bomba,SULZER,J405ND/HD,11400086 | C072 | CHAZA (GTCI 100%) | 07-BPISO |  | COP | 5
3000194 | Arandela,Bomba,SULZER,J405ND/HD,11470059 | C072 | CHAZA (GTCI 100%) | 07-BPISO |  | COP | 8
3000195 | Esparrago,Bomba,SULZER,J405ND/HD,1136099 | C072 | CHAZA (GTCI 100%) | 07-BPISO |  | COP | 21
3000196 | Difusor.ND,Bomba,SULZER,J405ND/HD,514701 | C072 | CHAZA (GTCI 100%) | 07-DPISO |  | COP | 1803
3000197 | Difusor.HD,Bomba,SULZER,J405ND/HD,008302 | C072 | CHAZA (GTCI 100%) | 07-DPISO |  | COP | 1991
3000198 | Manguito,Goma,Bomba,SULZER,J405ND/HD,008 | C072 | CHAZA (GTCI 100%) | 07-BPISO |  | COP | 36
3000199 | Manga,Bomba,SULZER,J405ND/HD,42170913 | C072 | CHAZA (GTCI 100%) | 07-BPISO |  | COP | 36
3000203 | Casquillo, Distanciador wkl 100 LD | C072 | CHAZA (GTCI 100%) | 07-D2 |  | COP | 99
3000204 | Anillo,Reten,VSD,AMERICAN.RING,HTC875 | C072 | CHAZA (GTCI 100%) | CF-03-E4 |  | COP | 18
3000206 | Sensor,Proxim,Bomba,WEATHERFORD,RF-1100, | C023 | PUT-7 (GTIC 100%) | ST3-A4 |  | COP | 523
3000207 | Sistema,Monit.Veloc,Bomba,WEATHERFORD,RF | C023 | PUT-7 (GTIC 100%) | ST2-PISO |  | COP | 7398
3000208 | Kit,Posic,Bomba,WEATHERFORD,RF-1100,Rota | C023 | PUT-7 (GTIC 100%) | ST2-PISO |  | COP | 2352
3000209 | CPU,1214C,DC/DC/DC,Bomba,WEATHERFORD,RF- | C023 | PUT-7 (GTIC 100%) | ST3-A2 |  | COP | 1783
3000226 | Rodamiento.Bola,6315/C3VL0241,1,C3,75mm, | C010 | MIDAS (GTE 100%) | C5-E2-E2 |  | COP | 739
3000226 | Rodamiento.Bola,6315/C3VL0241,1,C3,75mm, | C072 | CHAZA (GTCI 100%) | CF-11-E2 |  | COP | 1073
3000227 | Rodamiento.Bola,3313A/C3,2,C3,65mm,140mm | C010 | MIDAS (GTE 100%) | C5-E2-E2 |  | COP | 322
3000266 | Regulador.Pres,1/4",0-250psi,NPT,Al,FISH | C010 | MIDAS (GTE 100%) | C4-E2-F2 |  | COP | 848
3000270 | Adaptador,75mm,Motor,3512C,CAT | C072 | CHAZA (GTCI 100%) | 07-E4 |  | COP | 358
3000271 | Tapon,Hexag,1/16-27",Motor,3512C,CAT | C072 | CHAZA (GTCI 100%) | 07-E3 |  | COP | 6
3000272 | Adaptador,Cubiert,Mando,Motor,3512C,CAT, | C072 | CHAZA (GTCI 100%) | 07-E4 |  | COP | 954
3000273 | Cojinete,Mang,50,90mm,Motor,3512C,CAT | C072 | CHAZA (GTCI 100%) | 07-E3 |  | COP | 45
3000274 | Engranaje,Aux,Mando,Motor,3512C,CAT,28,1 | C072 | CHAZA (GTCI 100%) | 07-E4 |  | COP | 1328
3000275 | Conjunto,Adapt,Motor,3512C,CAT | C072 | CHAZA (GTCI 100%) | 07-E4 |  | COP | 335
3000276 | Arandela,Tope,Motor,3512C,CAT,8,5mm | C072 | CHAZA (GTCI 100%) | 07-E4 |  | COP | 143
3000296 | Rodamiento.Bola,3210A,Rig,2,50mm,90mm,30 | C010 | MIDAS (GTE 100%) | C5-E2-E2 |  | COP | 123
3000297 | Rodamiento.Bola,63092Z,Rig,1,45mm,100mm, | C010 | MIDAS (GTE 100%) | C5-E2-E2 |  | COP | 32
3000298 | Bomba,Inyecc,Comb,Motor,NTA855,CUMMINS | C002 | GUAYUYACO (GTE70%-ECP30%) | 09-DPISO |  | COP | 3637
3000300 | Sello.Labio,Radial.Eje,NBR,55mm,90mm,10m | C010 | MIDAS (GTE 100%) | C5-E2-E2 |  | COP | 6
3000301 | Sello.Labio,Radial.Eje,NBR,72mm,90mm,10m | C010 | MIDAS (GTE 100%) | C5-E2-E2 |  | COP | 12
3000302 | Sello.Labio,Radial.Eje,NBR,60mm,90mm,8mm | C010 | MIDAS (GTE 100%) | C5-E2-E2 |  | COP | 4
3000303 | Sello.Labio,Radial.Eje,NBR,85mm,140mm,12 | C010 | MIDAS (GTE 100%) | C5-E2-E2 |  | COP | 12
3000305 | Camara,Liq,Bomba,WILDEN,3",Diafr,T15/AAA | C078 | SO_EXTENSION_OPEX_GTE47%-ECP53 | ST3-PISO |  | COP | 735
3000319 | Tuerca,Impuls,Bomba,EUROPUMP,Centrif,BA5 | C010 | MIDAS (GTE 100%) | C4E1C4-CJ9 |  | COP | 44
3000319 | Tuerca,Impuls,Bomba,EUROPUMP,Centrif,BA5 | C018 | OP STL (GTE20%-PSAN20%-ECP60%) | E4-A4-ANG |  | COP | 47
3000320 | Arandela,Segur,Bomba,Centrif,BA50/SS316- | C010 | MIDAS (GTE 100%) | C4E1C4-CJ9 |  | COP | 3
3000320 | Arandela,Segur,Bomba,Centrif,BA50/SS316- | C018 | OP STL (GTE20%-PSAN20%-ECP60%) | E4-A4-ANG |  | COP | 3
3000321 | Anillo,Desgast,Delant,Bomba,EUROPUMP,Cen | C010 | MIDAS (GTE 100%) | C4E1C4-CJ9 |  | COP | 58
3000321 | Anillo,Desgast,Delant,Bomba,EUROPUMP,Cen | C018 | OP STL (GTE20%-PSAN20%-ECP60%) | E4-A4-ANG |  | COP | 62
3000322 | Impulsor,SS316,Bomba,EUROPUMP,Centrif,BA | C010 | MIDAS (GTE 100%) | C4E1C4-CJ9 |  | COP | 924
3000322 | Impulsor,SS316,Bomba,EUROPUMP,Centrif,BA | C018 | OP STL (GTE20%-PSAN20%-ECP60%) | E4-A4-ANG |  | COP | 986
3000324 | Casquillo,Eje,Bomba,EUROPUMP,Centrif,BA5 | C010 | MIDAS (GTE 100%) | C4E1C4-CJ9 |  | COP | 57
3000324 | Casquillo,Eje,Bomba,EUROPUMP,Centrif,BA5 | C018 | OP STL (GTE20%-PSAN20%-ECP60%) | E4-A4-ANG |  | COP | 60
3000325 | Sello,Mecan,Bomba,EUROPUMP,Centrif,BA50/ | C010 | MIDAS (GTE 100%) | C4E1C4-CJ9 |  | COP | 133
3000325 | Sello,Mecan,Bomba,EUROPUMP,Centrif,BA50/ | C018 | OP STL (GTE20%-PSAN20%-ECP60%) | E4-A4-ANG |  | COP | 142
3000326 | Tapa,Sello,Bomba,EUROPUMP,Centrif,BA50/S | C010 | MIDAS (GTE 100%) | C4E1C4-CJ9 |  | COP | 118
3000326 | Tapa,Sello,Bomba,EUROPUMP,Centrif,BA50/S | C018 | OP STL (GTE20%-PSAN20%-ECP60%) | E4-A4-ANG |  | COP | 126
3000327 | O-ring,Bomba,EUROPUMP,Centrif,BA50/SS316 | C010 | MIDAS (GTE 100%) | C4E1C4-CJ9 |  | COP | 3
3000327 | O-ring,Bomba,EUROPUMP,Centrif,BA50/SS316 | C018 | OP STL (GTE20%-PSAN20%-ECP60%) | E4-A4-ANG |  | COP | 3
3000329 | Deflector,24mm,Bomba,EUROPUMP,Centrif,BA | C010 | MIDAS (GTE 100%) | C4E1C4-CJ9 |  | COP | 3
3000329 | Deflector,24mm,Bomba,EUROPUMP,Centrif,BA | C018 | OP STL (GTE20%-PSAN20%-ECP60%) | E4-A4-ANG |  | COP | 4
3000331 | Eje,SS316,25mm,Bomba,EUROPUMP,Centrif,BA | C010 | MIDAS (GTE 100%) | C4E1C4-CJ9 |  | COP | 333
3000331 | Eje,SS316,25mm,Bomba,EUROPUMP,Centrif,BA | C018 | OP STL (GTE20%-PSAN20%-ECP60%) | E4-A4-ANG |  | COP | 355
3000332 | Rodamiento,Bomba,EUROPUMP,Centrif,BA50/S | C010 | MIDAS (GTE 100%) | C4E1C4-CJ9 |  | COP | 21
3000332 | Rodamiento,Bomba,EUROPUMP,Centrif,BA50/S | C018 | OP STL (GTE20%-PSAN20%-ECP60%) | E4-A4-ANG |  | COP | 22
3000333 | Tapa,Rodam,Bomba,EUROPUMP,Centrif,BA50/S | C018 | OP STL (GTE20%-PSAN20%-ECP60%) | E4-A4-ANG |  | COP | 30
3000334 | Pata,Soporte,Bomba,EUROPUMP,Centrif,BA50 | C010 | MIDAS (GTE 100%) | C4E1C4-CJ9 |  | COP | 18
3000334 | Pata,Soporte,Bomba,EUROPUMP,Centrif,BA50 | C018 | OP STL (GTE20%-PSAN20%-ECP60%) | E4-A4-ANG |  | COP | 19
3000335 | Arandela,Bomba,EUROPUMP,Centrif,BA50/SS3 | C010 | MIDAS (GTE 100%) | C4E1C4-CJ9 |  | COP | 1
3000335 | Arandela,Bomba,EUROPUMP,Centrif,BA50/SS3 | C018 | OP STL (GTE20%-PSAN20%-ECP60%) | E4-A4-ANG |  | COP | 1
3000336 | Tornillo,Bomba,EUROPUMP,Centrif,BA50/SS3 | C018 | OP STL (GTE20%-PSAN20%-ECP60%) | E4-A4-ANG |  | COP | 2
3000337 | Empaque,Carcasa,Bomba,EUROPUMP,Centrif,B | C010 | MIDAS (GTE 100%) | C4E1C4-CJ9 |  | COP | 17
3000337 | Empaque,Carcasa,Bomba,EUROPUMP,Centrif,B | C018 | OP STL (GTE20%-PSAN20%-ECP60%) | E4-A4-ANG |  | COP | 19
3000338 | Set,Prision,Carcasa,Bomba,EUROPUMP,Centr | C018 | OP STL (GTE20%-PSAN20%-ECP60%) | E4-A4-ANG |  | COP | 79
3000339 | Set,Tuerca,Carcasa,Bomba,EUROPUMP,Centri | C018 | OP STL (GTE20%-PSAN20%-ECP60%) | E4-A4-ANG |  | COP | 43
3000340 | Set,Prision,Portaestac,Bomba,Centrif,BA5 | C018 | OP STL (GTE20%-PSAN20%-ECP60%) | E4-A4-ANG |  | COP | 18
3000341 | Set,Tuerca,Portaestac,Bomba,EUROPUMP,Cen | C018 | OP STL (GTE20%-PSAN20%-ECP60%) | E4-A4-ANG |  | COP | 13
3000342 | Cuña,Impuls,Bomba,EUROPUMP,Centrif,BA50/ | C010 | MIDAS (GTE 100%) | C4E1C4-CJ9 |  | COP | 14
3000342 | Cuña,Impuls,Bomba,EUROPUMP,Centrif,BA50/ | C018 | OP STL (GTE20%-PSAN20%-ECP60%) | E4-A4-ANG |  | COP | 15
3000343 | Cuña,Acople,Bomba,EUROPUMP,Centrif,BA50/ | C010 | MIDAS (GTE 100%) | C4E1C4-CJ9 |  | COP | 11
3000343 | Cuña,Acople,Bomba,EUROPUMP,Centrif,BA50/ | C018 | OP STL (GTE20%-PSAN20%-ECP60%) | E4-A4-ANG |  | COP | 12
3000344 | Set,Tornillo,Rodam,Bomba,EUROPUMP,Centri | C018 | OP STL (GTE20%-PSAN20%-ECP60%) | E4-A4-ANG |  | COP | 46
3000345 | Set,Reten,Bomba,EUROPUMP,Centrif,BA50/SS | C010 | MIDAS (GTE 100%) | C4E1C4-CJ9 |  | COP | 6
3000345 | Set,Reten,Bomba,EUROPUMP,Centrif,BA50/SS | C018 | OP STL (GTE20%-PSAN20%-ECP60%) | E4-A4-ANG |  | COP | 6
3000346 | Esparrago,SS316,Bomba,EUROPUMP,Centrif,B | C018 | OP STL (GTE20%-PSAN20%-ECP60%) | E4-A4-ANG |  | COP | 65
3000347 | Tapon,BRZ,1/4",Bomba,EUROPUMP,Centrif,BA | C010 | MIDAS (GTE 100%) | C4E1C4-CJ9 |  | COP | 6
3000347 | Tapon,BRZ,1/4",Bomba,EUROPUMP,Centrif,BA | C018 | OP STL (GTE20%-PSAN20%-ECP60%) | E4-A4-ANG |  | COP | 6
3000348 | O-ring,1/4",Bomba,EUROPUMP,Centrif,BA50/ | C010 | MIDAS (GTE 100%) | C4E1C4-CJ9 |  | COP | 1
3000348 | O-ring,1/4",Bomba,EUROPUMP,Centrif,BA50/ | C018 | OP STL (GTE20%-PSAN20%-ECP60%) | E4-A4-ANG |  | COP | 1
3000349 | Tapon,BRZ,3/8",Bomba,EUROPUMP,Centrif,BA | C010 | MIDAS (GTE 100%) | C4E1C4-CJ9 |  | COP | 7
3000349 | Tapon,BRZ,3/8",Bomba,EUROPUMP,Centrif,BA | C018 | OP STL (GTE20%-PSAN20%-ECP60%) | E4-A4-ANG |  | COP | 7
3000350 | Anillo,Sello,Bomba,EUROPUMP,Centrif,BA50 | C010 | MIDAS (GTE 100%) | C4E1C4-CJ9 |  | COP | 1
3000350 | Anillo,Sello,Bomba,EUROPUMP,Centrif,BA50 | C018 | OP STL (GTE20%-PSAN20%-ECP60%) | E4-A4-ANG |  | COP | 1
3000351 | Mirilla,Bomba,EUROPUMP,Centrif,BA50/SS31 | C010 | MIDAS (GTE 100%) | C4E1C4-CJ9 |  | COP | 7
3000351 | Mirilla,Bomba,EUROPUMP,Centrif,BA50/SS31 | C018 | OP STL (GTE20%-PSAN20%-ECP60%) | E4-A4-ANG |  | COP | 7
3000352 | Tapon,Bastid,Bomba,EUROPUMP,Centrif,BA50 | C010 | MIDAS (GTE 100%) | C4E1C4-CJ9 |  | COP | 23
3000352 | Tapon,Bastid,Bomba,EUROPUMP,Centrif,BA50 | C018 | OP STL (GTE20%-PSAN20%-ECP60%) | E4-A4-ANG |  | COP | 25
3000353 | Acople,Omega.5,Bomba,EUROPUMP,Centrif,BA | C010 | MIDAS (GTE 100%) | C4E1C4-CJ9 |  | COP | 123
3000353 | Acople,Omega.5,Bomba,EUROPUMP,Centrif,BA | C018 | OP STL (GTE20%-PSAN20%-ECP60%) | E4-A4-ANG |  | COP | 131
3000378 | Sello.Mec,Cartuch,16mm,SEALCO,316SS,C.Si | C010 | MIDAS (GTE 100%) | C4-E1-B2 |  | COP | 474
3000402 | Espaciador,Motor,C15,CAT | C072 | CHAZA (GTCI 100%) | 07-E2 |  | COP | 9
3000425 | Bomba.Dosif,Lubric,4-30rpm,6500psi,1/4"x | C072 | CHAZA (GTCI 100%) | 07-A2 |  | COP | 743
3000426 | Cabezal,Diafr,PVC,Bomba,MROY,SG51J8P | C072 | CHAZA (GTCI 100%) | 11-B4 |  | COP | 528
3000430 | Acoplamiento,Escape,Gener,Motor,C15,CAT | C072 | CHAZA (GTCI 100%) | 07-E2 |  | COP | 225
3000442 | Conjunto,Marco,Adapt,Bomba,GOULDS,3196/L | C010 | MIDAS (GTE 100%) | C4-E2-B4 |  | COP | 697
3000443 | Cubierta,Conica,Bomba,GOULDS,3196/LTI/3X | C010 | MIDAS (GTE 100%) | C4-E2-B4 |  | COP | 5075
3000444 | Tornillo,5/16-18"x5/8",Bomba,GOULDS,3196 | C010 | MIDAS (GTE 100%) | C4-E2-B4 |  | COP | 7
3000445 | Anillo,Abrazad,Bomba,GOULDS,3196/LTI/3X4 | C010 | MIDAS (GTE 100%) | C4-E2-B4 |  | COP | 245
3000446 | Orificio,Torico,Bomba,GOULDS,3196/LTI/3X | C010 | MIDAS (GTE 100%) | C4-E2-B4 |  | COP | 7
3000454 | Piston,Ext,Bomba,WILDEN,XPS8,2",Neum,S/P | C010 | MIDAS (GTE 100%) | C4-E1-C3 |  | COP | 167
3000457 | Cable,Celda.Carga,Cilindro,Un.Bombeo,WEA | C009 | LA PALOMA (GTE 100%) |  |  | COP | 438
3000458 | Cordset,Eurofast,Cilindro,Un.Bombeo,WEAT | C009 | LA PALOMA (GTE 100%) |  |  | COP | 99
3000461 | Kit,Sellos,Un.Bombeo,WEATHERFORD,VSH2,Hi | C009 | LA PALOMA (GTE 100%) |  |  | COP | 323
3000462 | Modulo.Ctrl,Config,10DO,32DI,CC.Centurio | C072 | CHAZA (GTCI 100%) | CF-05-E6 |  | COP | 2495
3000469 | Manguera,Diam.48,Secador.Aire,ATLAS.COPC | C010 | MIDAS (GTE 100%) | C4-E2-A3 |  | COP | 107
3000470 | Sello.Labio,Radial.Eje,NBR,50mm,72mm,10m | C010 | MIDAS (GTE 100%) | C5-E2-E2 |  | COP | 5
3000484 | Arandela,Skimmer.End,Celda.Flotac,BAWER, | C010 | MIDAS (GTE 100%) | C4-E2-D2 |  | COP | 65
3000486 | Rodamiento.Bola,6011Z,1,C2-C5,55mm,90mm, | C010 | MIDAS (GTE 100%) | C5-E2-D2 |  | COP | 29
3000487 | Rodamiento.Rod.Conic,Chap.Metal,20mm,47m | C010 | MIDAS (GTE 100%) | C5-E2-D2 |  | COP | 6
3000488 | Rodamiento.Rod.Conic,Chap.Metal,25mm,62m | C010 | MIDAS (GTE 100%) | C5-E2-E2 |  | COP | 15
3000513 | Cuchilla,Desna,Celda.Flotac,72",BAWER,OP | C010 | MIDAS (GTE 100%) | C4-FON-PIS |  | COP | 165
3000514 | Hoja,Desna,Celda.Flotac,72",BAWER,OP-258 | C010 | MIDAS (GTE 100%) | C4-FON-PIS |  | COP | 165
3000515 | Abrazadera,Corta,Celda.Flotac,BAWER,OP-2 | C010 | MIDAS (GTE 100%) | C4-FON-PIS |  | COP | 34
3000516 | Rodamiento.Bola,6313,65mm,140mm,33mm,INS | C010 | MIDAS (GTE 100%) | C5-E2-E2 |  | COP | 86
3000517 | Kit,Sellos,Cilindro.Hidraul,Un.Bombeo,WE | C009 | LA PALOMA (GTE 100%) |  |  | COP | 710
3000526 | Cojinete,Bolas.6309,Motorreduct,SEW.EURO | C010 | MIDAS (GTE 100%) | C5-E2-E2 |  | COP | 32
3000532 | Cojinete,Bolas.6209,Motorreduct,SEW.EURO | C010 | MIDAS (GTE 100%) | C5-E2-E2 |  | COP | 18
3000609 | Base,Teflon,Tea,Sop.Bujia,12cm,3.5cm,2.2 | C056 | VMM-2 (100% GTE) | E8-A4-ANG |  | COP | 67
3000618 | 52X100X10HMSA10RG52x100x10mm,Reduct,SEW. | C010 | MIDAS (GTE 100%) | C5-E2-D2 |  | COP | 7
3000619 | 38X52X7HMSA10RGe.38x52x7mm,Reduct,SEW.EU | C010 | MIDAS (GTE 100%) | C5-E2-D2 |  | COP | 4
3000620 | Retenedor,Aceite.42x72x8mm,Reduct,SEW.EU | C010 | MIDAS (GTE 100%) | C5-E2-D2 |  | COP | 4
3000623 | Kit,Salida,Bomba,MOYNO,2F050G1CDY3SAC,Ca | C010 | MIDAS (GTE 100%) | C4-E2-B2 |  | COP | 930
3000801 | Rodamiento.Bola,6215C3VL0241,1,75mm,130m | C072 | CHAZA (GTCI 100%) | CF-11-E3 |  | COP | 887
3000802 | Rodamiento.Bola,6313C3VL0241,1,65mm,140m | C072 | CHAZA (GTCI 100%) | CF-11-E2 |  | COP | 677
3000803 | Acople,Flexible,KD,Motor,Bomba,REXROTH,A | C009 | LA PALOMA (GTE 100%) | C6-E2-A1 |  | COP | 557
3001023 | Manguera,Compr,ATLAS.COPCO,GA15VSD*FF | C072 | CHAZA (GTCI 100%) | 07-B1 |  | COP | 363
3001025 | Aceite,Engr,Lubric,XMP220,96,286°C | C056 | VMM-2 (100% GTE) | CARPA QUIM |  | COP | 14
3001043 | Eje,SS,Aspas.Reb,Celda.Flot,ACR,BAWER | C010 | MIDAS (GTE 100%) | C4-E2-D2 |  | COP | 79
3001050 | Eje,Impuls,Bomba,MOYNO,2F050G1CDY3SAC,73 | C010 | MIDAS (GTE 100%) | C4-E1-C4 |  | COP | 4430
3001051 | Empaque,Bomba,MOYNO,2F050G1CDY3SAC,73.75 | C010 | MIDAS (GTE 100%) | C4-E2-B2 |  | COP | 200
3001052 | Anillo,Linterna,Bomba,MOYNO,2F050G1CDY3S | C010 | MIDAS (GTE 100%) | C4-E2-B2 |  | COP | 90
3001053 | Biela,Bomba,MOYNO,2F050G1CDY3SAC,73.75x4 | C010 | MIDAS (GTE 100%) | C4-E2-B2 |  | COP | 830
3001226 | Sello,Junta,Engran,Bomba,MOYNO,2F050G1CD | C010 | MIDAS (GTE 100%) | C4-E2-B2 |  | COP | 80
3001227 | Empaquetadura,PF113Q,Bomba,MOYNO,2F050G1 | C010 | MIDAS (GTE 100%) | C4-E2-B2 |  | COP | 20
3001228 | Kit,Sellos.Junta,Engran,Bomba,MOYNO,2F05 | C010 | MIDAS (GTE 100%) | C4-E2-B2 |  | COP | 100
3001241 | Rodamiento.Bola,3307.A,2RS1TN9,2,CN,35mm | C072 | CHAZA (GTCI 100%) | CF-11-E2 |  | COP | 114
3001588 | Manija,Placa.Cub,Bomba,GORMAN.RUPP,U3A60 | C010 | MIDAS (GTE 100%) | C4-E2-B2 |  | COP | 30
3001816 | Retenedor,CRM,70x82x9.5mm,Compresor,COMP | C010 | MIDAS (GTE 100%) | C5-E2-D2 |  | COP | 12
3001933 | Rodamiento.Bola,W312PPFS55627,2RS,1,60mm | C072 | CHAZA (GTCI 100%) | CF-11-E4 |  | COP | 18
3003126 | Correa.Trapez,Hi-Power,4/C420,420.8",3.8 | C015 | OP ANG (GTE38%-ECP62%) | C6-FON-PIS |  | COP | 874
COP